## 様式11-5
学校別 空調機器表 |  |  |  | 学校名 | 楠中学校 | [12 empty] | ガスを使用する場合は、都市ガスまたはLPG種別を選択してください⇒ | LPG |  |  |  |  | （様式11－５）
※黄色のセルの必要箇所に入力して下さい。
系統記号 | 機器名称 | 製造者名 | 型番 | 設置場所 | 系統名称／室用途 | 台数 （台） | 機器能力 |  |  |  | 電力 | [7 empty] | ガス |  |  |  |  | 備考
[7 empty] | 定格能力 |  | 定格能力合計 |  | 相 | 電圧 | 定格消費電力 |  | 定格消費電力合計 |  | 待機時 | 待機時 |  | 定格ガス消費量 |  | 定格ガス消費量合計
[7 empty] | 冷房 | 暖房 | 冷房 | 暖房 |  |  | 冷房 | 暖房 | 冷房 | 暖房 | 消費電力 | 消費電力 合計 | 種別 | 冷房 | 暖房 | 冷房 | 暖房
[7 empty] | （kW/台） | （kW/台） | （kW） | （kW） | （Φ） | （V） | （kW/台） | （kW/台） | （kW） | （kW） | （kW/台） | （kW） |  | （㎥/台） | （㎥/台） | （㎥） | （㎥）
室外機
AC-1 | ビル用マルチ型 ガスヒートポンプエアコン室外機 |  |  | 屋外 | 職員室系統 | 2 | 85 | 95 | 170 | 190 | 1 | 200 | 1.8 | 1.74 | 3.6 | 3.48 | 0.03 | 0.06 |  |  |  | 0 | 0
AC-2 | ビル用マルチ型 ガスヒートポンプエアコン室外機 |  |  | 屋外 | 事務室系統 | 2 | 45 | 50 | 90 | 100 | 1 | 200 | 1.14 | 9.51 | 2.28 | 19.02 | 0.03 | 0.06 | LPG | 1 |  | 2 | 0
AC-3 | ビル用マルチ型 ガスヒートポンプエアコン室外機 |  |  | 屋外 | 事務室系統 | 1 | 45 | 50 | 45 | 50 | 1 | 200 | 1.14 | 9.51 | 1.14 | 9.51 | 0.03 | 0.03 |  |  |  | 0 | 0
AC-4 | ビル用マルチ型 ガスヒートポンプエアコン室外機 |  |  | 屋外 | 事務室系統 | 1 | 45 | 50 | 45 | 50 | 1 | 200 | 1.14 | 9.51 | 1.14 | 9.51 | 0.03 | 0.03 |  |  |  | 0 | 0
AC-5 | ビル用マルチ型 ガスヒートポンプエアコン室外機 |  |  | 屋外 | 事務室系統 | 1 | 45 | 50 | 45 | 50 | 1 | 200 | 1.14 | 9.51 | 1.14 | 9.51 | 0.03 | 0.03 |  |  |  | 0 | 0
AC-6 | ビル用マルチ型 ガスヒートポンプエアコン室外機 |  |  | 屋外 | 事務室系統 | 1 | 45 | 50 | 45 | 50 | 1 | 200 | 1.14 | 9.51 | 1.14 | 9.51 | 0.03 | 0.03 |  |  |  | 0 | 0
AC-7 | ビル用マルチ型 ガスヒートポンプエアコン室外機 |  |  | 屋外 | 事務室系統 | 1 | 45 | 50 | 45 | 50 | 1 | 200 | 1.14 | 9.51 | 1.14 | 9.51 | 0.03 | 0.03 |  |  |  | 0 | 0
AC-8 | ビル用マルチ型 ガスヒートポンプエアコン室外機 |  |  | 屋外 | 事務室系統 | 1 | 45 | 50 | 45 | 50 | 1 | 200 | 1.14 | 9.51 | 1.14 | 9.51 | 0.03 | 0.03 |  |  |  | 0 | 0
[9 empty] | 0 | 0 |  |  |  |  | 0 | 0 |  | 0 |  |  |  | 0 | 0
[9 empty] | 0 | 0 |  |  |  |  | 0 | 0 |  | 0 |  |  |  | 0 | 0
[9 empty] | 0 | 0 |  |  |  |  | 0 | 0 |  | 0 |  |  |  | 0 | 0
[9 empty] | 0 | 0 |  |  |  |  | 0 | 0 |  | 0 |  |  |  | 0 | 0
[9 empty] | 0 | 0 |  |  |  |  | 0 | 0 |  | 0 |  |  |  | 0 | 0
室外機計 | [5 empty] | 10 |  |  | 530 | 590 |  |  |  |  | 12.72 | 79.56 |  | 0.3 |  |  |  | 2 | 0
室内機 | ※室用途を下表を確認のうえ選択してください↓
A1-1 | 天井吊型室内機 |  |  | 普通 | ②職員室 | 2 | 9 | 10 | 18 | 20 | 1 | 200 | 0.05 |  | 0.1 |  |  | 0
A1-2 | 天井吊型室内機 |  |  | 職員室 | ②職員室 | 4 | 9 | 10 | 36 | 40 | 1 | 200 | 0.055 |  | 0.22 |  |  | 0
A1-3 | 天井吊型室内機 |  |  | 校長室 | ③校長室 | 1 | 9 | 10 | 9 | 10 | 1 | 200 | 0.035 |  | 0.035 |  |  | 0
A1-4 | 天井吊型室内機 |  |  | 保健室 | ④保健室 | 2 | 9 | 10 | 18 | 20 | 1 | 200 | 0.035 |  | 0.07 |  |  | 0
A1-5 | 天井吊型室内機 |  |  | 第一相談 | ⑤相談室 | 1 | 9 | 10 | 9 | 10 | 1 | 200 | 0.035 |  | 0.035 |  |  | 0
A1-6 | 天井吊型室内機 |  |  | 会議1 | ②職員室 | 2 | 9 | 10 | 18 | 20 | 1 | 200 | 0.035 |  | 0.07 |  |  | 0
A1-7 | 天井吊型室内機 |  |  | 休憩 | ⑦その他居室 | 1 | 9 | 10 | 9 | 10 | 1 | 200 | 0.035 |  | 0.035 |  |  | 0
A1-8 | 天井吊型室内機 |  |  | パソコン | ⑧その他居室（授業での使用が想定される居室） | 4 | 9 | 10 | 36 | 40 | 1 | 200 | 0.035 |  | 0.14 |  |  | 0
[9 empty] | 0 | 0 |  |  |  |  | 0 |  |  | 0
[9 empty] | 0 | 0 |  |  |  |  | 0 |  |  | 0
[9 empty] | 0 | 0 |  |  |  |  | 0 |  |  | 0
[9 empty] | 0 | 0 |  |  |  |  | 0 |  |  | 0
[9 empty] | 0 | 0 |  |  |  |  | 0 |  |  | 0
[9 empty] | 0 | 0 |  |  |  |  | 0 |  |  | 0
[9 empty] | 0 | 0 |  |  |  |  | 0 |  |  | 0
[9 empty] | 0 | 0 |  |  |  |  | 0 |  |  | 0
[9 empty] | 0 | 0 |  |  |  |  | 0 |  |  | 0
※適宜行を挿入して下さい。 | [8 empty] | 0 | 0 |  |  |  |  | 0 |  |  | 0
[9 empty] | 0 | 0 |  |  |  |  | 0 |  |  | 0
室内機計 | [5 empty] | 17 |  |  | 153 | 170 |  |  |  |  | 0.705 |  |  | 0
その他 | [23 empty] | その他電力を消費するものを記入してください。
| サンプル |  |  |  | ②職員室 | 1 |  |  | 0 | 0 |  |  | 0.2 | 0.2 | 0.2 | 0.2 |  | 0
| サンプル |  |  |  | ⑧その他居室（授業での使用が想定される居室） | 1 |  |  | 0 | 0 |  |  | 0.1 | 0.1 | 0.1 | 0.1 |  | 0
[9 empty] | 0 | 0 |  |  |  |  | 0 | 0 |  | 0
[9 empty] | 0 | 0 |  |  |  |  | 0 | 0 |  | 0
[9 empty] | 0 | 0 |  |  |  |  | 0 | 0 |  | 0
[9 empty] | 0 | 0 |  |  |  |  | 0 | 0 |  | 0
その他計 | [5 empty] | 2 |  |  | 0 | 0 |  |  |  |  | 0.3 | 0.3 |  | 0
合計 | [14 empty] | 13.725 | 80.565 |  | 0.3 |  |  |  | 2 | 0
シート入力時の注意事項
※１ このシートは、様式11-6とリンクしています。学校毎に様式11-5と様式11-6を必ずセットで利用してください。
※２ 入力の際には１行目の学校名を必ず選択してください。学校名を選択すると下表（空調機設置対象室）に対象室が表示されますので漏れのないよう入力してください。
※３ このファイルはシートの追加や削除ができませんので、学校ごとにファイルを作成してください。
※４ 着色されているセル部分に、適宜入力して下さい。ガスを使用する場合は、右上のプルダウンメニューより、ガス種別を選択してください。
※６ ガスの消費量は、標準状態の体積（m3N）を入力してください。
※７ 各機器類の仕様（能力、消費量）がわかる資料等を添付してください。
※８ 様式11-6①～様式11-6⑧は室用途別の集計シート、様式11-6（学校ごとの集計）は学校全体の集計シートとなっています。
| 空調機設置対象室と室用途対応表 |  |  | 要求水準書記載の室用途分類と対象の室用途
| 学校名称 | 対象室 | 室用途番号 | 要求水準書記載の室用途 | [6 empty] | 室用途番号 | 対象用途確認 | 対象の室用途
| 1楠中学校 | 校長室 | 3 | ①67.5㎡程度の室 | [6 empty] | 1 | 0
| 2楠中学校 | 研修室（B） | 7 | ②職員室 | [6 empty] | 2 | 1 | ②職員室
| 3楠中学校 | 職員室 | 2 | ③校長室 | [6 empty] | 3 | 1 | ③校長室
| 4楠中学校 | 教育相談室 | 5 | ④保健室 | [6 empty] | 4 | 1 | ④保健室
| 5楠中学校 | 保健室 | 4 | ⑤相談室 | [6 empty] | 5 | 2 | ⑤相談室
| 6楠中学校 | ｶｳﾝｾﾘﾝｸﾞ室 | 5 | ⑥会議室 | [6 empty] | 6 | 1 | ⑥会議室
| 7楠中学校 | 多目的室（西） | 8 | ⑦その他居室 | [6 empty] | 7 | 2 | ⑦その他居室
| 8楠中学校 | 生徒会（西・東） | 6 | ⑧その他居室（授業での使用が想定される居室） | [6 empty] | 8 | 2 | ⑧その他居室（授業での使用が想定される居室）
| 9楠中学校 | 多目的室（東） | 8 | 合計 | [7 empty] | 10
| 10楠中学校 | 配膳室 | 7
11楠中学校
12楠中学校
13楠中学校
14楠中学校
15楠中学校
16楠中学校
17楠中学校
18楠中学校
19楠中学校
20楠中学校
21楠中学校
22楠中学校
23楠中学校
24楠中学校
25楠中学校
室外機 室用途別 按分値 |  |  |  |  | ①67.5㎡程度の室 |  |  |  | 0 | 0 |  |  |  |  | 0 | 0 |  | 0 |  |  |  | 0 | 0
[5 empty] | ②職員室 |  |  |  | 249.4118 | 277.6471 |  |  |  |  | 5.9859 | 37.44 |  | 0.14118 |  |  |  | 0.94118 | 0
[5 empty] | ③校長室 |  |  |  | 31.1765 | 34.7059 |  |  |  |  | 0.74824 | 4.68 |  | 0.017647 |  |  |  | 0.11765 | 0
[5 empty] | ④保健室 |  |  |  | 62.3529 | 69.4118 |  |  |  |  | 1.4965 | 9.36 |  | 0.035294 |  |  |  | 0.23529 | 0
[5 empty] | ⑤相談室 |  |  |  | 31.1765 | 34.7059 |  |  |  |  | 0.74824 | 4.68 |  | 0.017647 |  |  |  | 0.11765 | 0
[5 empty] | ⑥会議室 |  |  |  | 0 | 0 |  |  |  |  | 0 | 0 |  | 0 |  |  |  | 0 | 0
[5 empty] | ⑦その他居室 |  |  |  | 31.1765 | 34.7059 |  |  |  |  | 0.74824 | 4.68 |  | 0.017647 |  |  |  | 0.11765 | 0
[5 empty] | ⑧その他居室（授業での使用が想定される居室） |  |  |  | 124.7059 | 138.8235 |  |  |  |  | 2.9929 | 18.72 |  | 0.070588 |  |  |  | 0.47059 | 0
室内機 室用途別 按分値 |  |  |  |  | ①67.5㎡程度の室 |  |  |  | 0 | 0 | [5 empty] | 0 |  | 0
[5 empty] | ②職員室 |  |  |  | 72 | 80 | [5 empty] | 0.39 |  | 0
[5 empty] | ③校長室 |  |  |  | 9 | 10 | [5 empty] | 0.035 |  | 0
[5 empty] | ④保健室 |  |  |  | 18 | 20 | [5 empty] | 0.07 |  | 0
[5 empty] | ⑤相談室 |  |  |  | 9 | 10 | [5 empty] | 0.035 |  | 0
[5 empty] | ⑥会議室 |  |  |  | 0 | 0 | [5 empty] | 0 |  | 0
[5 empty] | ⑦その他居室 |  |  |  | 9 | 10 | [5 empty] | 0.035 |  | 0
[5 empty] | ⑧その他居室（授業での使用が想定される居室） |  |  |  | 36 | 40 | [5 empty] | 0.14 |  | 0
その他 室用途別 |  |  |  |  | ①67.5㎡程度の室 |  |  |  | 0 | 0 |  |  |  |  | 0 | 0 |  | 0
[5 empty] | ②職員室 |  |  |  | 0 | 0 |  |  |  |  | 0.2 | 0.2 |  | 0
[5 empty] | ③校長室 |  |  |  | 0 | 0 |  |  |  |  | 0 | 0 |  | 0
[5 empty] | ④保健室 |  |  |  | 0 | 0 |  |  |  |  | 0 | 0 |  | 0
[5 empty] | ⑤相談室 |  |  |  | 0 | 0 |  |  |  |  | 0 | 0 |  | 0
[5 empty] | ⑥会議室 |  |  |  | 0 | 0 |  |  |  |  | 0 | 0 |  | 0
[5 empty] | ⑦その他居室 |  |  |  | 0 | 0 |  |  |  |  | 0 | 0 |  | 0
[5 empty] | ⑧その他居室（授業での使用が想定される居室） |  |  |  | 0 | 0 |  |  |  |  | 0.1 | 0.1 |  | 0
Note on G8: 直接入力
Note on G23: プルダウン選択
Note on G44: プルダウン選択

## 様式11-6①
学校別 光熱水費算定表 | [5 empty] | 学校名 |  | 楠中学校 | [5 empty] | 集計対象室用途 |  |  | 1 | ①67.5㎡程度の室 | [14 empty] | （様式11－６）
（室用途別集計表）
※集計用シートのため記入の必要はありません。
月別エネルギー消費量の算定
[5 empty] | 冷房期間 | [5 empty] | 中間期 |  |  |  | 暖房期間 | [7 empty] | 中間期 |  |  | 合計 |  | 備考
[5 empty] | 6月 |  | 7月 |  | 8月 | 9月 | 10月 |  | 11月 |  | 12月 |  | 1月 |  | 2月 |  | 3月 |  | 4月 |  | 5月
空調機運転時間（ｈ） |  |  | 運転日数（日/月） |  | 15 |  | 14 |  | - | 13 | - |  | - |  | 17 |  | 16 |  | 18 |  | 14 |  | - |  | -
|  |  | 運転時間（ｈ/日） |  | 8 |  | 15 |  | 15 | 15 | - |  | - |  | 8 |  | 15 |  | 15 |  | 15 |  | - |  | -
|  |  | 夏季 |  | - |  | 112 |  | - | 104 | - |  | - |  | - |  | - |  | - |  | - |  | - |  | - | 216
|  |  | その他季 |  | 120 |  | - |  | - | - | - |  | - |  | 136 |  | 128 |  | 144 |  | 112 |  | - |  | - | 640
月別負荷率（％） |  |  |  |  | 35% |  | 70% |  | 80% | 50% | - |  | - |  | 45% |  | 60% |  | 60% |  | 35% |  | － |  | -
全負荷相当運転時間（h） |  |  | 夏季 |  | - |  | 78.4 |  | - | 52 | - |  | - |  | - |  | - |  | - |  | - |  | - |  | - | 130.4 | 436
|  |  | その他季 |  | 42 |  | - |  | - | - | - |  | - |  | 61.2 |  | 76.8 |  | 86.4 |  | 39.2 |  | - |  | - | 305.6
月別待機時間（h） |  |  | 夏季 |  | - |  | 632 |  | 744 | 616 | - |  | - |  | - |  | - |  | - |  | - |  | - |  | - | 1992 | 7904
|  |  | その他季 |  | 600 |  | - |  | - | - | 744 |  | 720 |  | 608 |  | 616 |  | 528 |  | 632 |  | 720 |  | 744 | 5912
室外機消費電力量（kWh） |  |  | 夏季 |  | - |  | 0 |  | 0 | 0 | - |  | - |  | - |  | - |  | - |  | - |  | - |  | - | 0 | 0
|  |  | その他季 |  | 0 |  | - |  | - | - | 0 |  | 0 |  | 0 |  | 0 |  | 0 |  | 0 |  | 0 |  | 0 | 0
室内機消費電力量（kWh） |  |  | 夏季 |  | - |  | 0 |  | 0 | 0 | - |  | - |  | - |  | - |  | - |  | - |  | - |  | - | 0 | 0
|  |  | その他季 |  | 0 |  | - |  | - | - | 0 |  | 0 |  | 0 |  | 0 |  | 0 |  | 0 |  | 0 |  | 0 | 0
その他消費電力量（kWh） |  |  | 夏季 |  | - |  | 0 |  | 0 | 0 | - |  | - |  | - |  | - |  | - |  | - |  | - |  | - | 0 | 0
|  |  | その他季 |  | 0 |  | - |  | - | - | 0 |  | 0 |  | 0 |  | 0 |  | 0 |  | 0 |  | 0 |  | 0 | 0
ガス消費量（㎥） |  |  | その他季 |  | 0 |  | 0 |  | 0 | 0 | 0 |  | 0 |  | - |  | - |  | - |  | - |  | 0 |  | 0 | 0
|  |  | 冬期 |  | - |  | - |  | - | - | - |  | - |  | 0 |  | 0 |  | 0 |  | 0 |  | - |  | - | 0
月間水光熱費の算定 | [27 empty] | 年間CO2排出量の算定（参考）
費目 |  | 種別 |  | 区分 | [6 empty] | 算出根拠 | [14 empty] | 金額（円/年） |  | 種別 | CO2排出係数 |  | CO2排出量
6月 | 電力料金 | 高圧電力AS |  | 基本料金 | [6 empty] | 0 |  | 円/kW･月× |  |  | 0 |  | kW× |  | 1 | ヶ月× |  | 0.85 | （力率割引） |  | 0 |  | 電力 | 0.449 | kg-CO2/kWh | 0 | t-CO2/年
|  |  |  | 従量料金 |  |  | 冷房期間 |  |  | その他季 | （ | 12.63 | ＋ | 7.29 | ＋ | 3.45 | ） | 円/kWh（昼間）× |  |  | 0 |  | kWh |  |  | 0
[12 empty] | 電力用料金 |  | 燃料費調整単価 |  | 再エネ発電促進賦課金
|  | 小計 | [18 empty] | 0 |  | kWh/年 |  |  | 0
| ガス料金 | 都市ガス （13A） |  | 基本料金 | [6 empty] | ( | 0 |  | 円/月× | [6 empty] | 1 | ヶ月 |  |  |  | 0 |  | 都市ガス （13A） | 2.29 | kg-CO2/㎥ | 0 | t-CO2/年
|  |  |  | 従量料金 | [5 empty] | その他季 | ( | 132.49 |  | 円/㎥N× | ＋ | 14.55 | ) | × | 0 |  | ㎥ |  |  |  |  | 0
|  | 小計 | [16 empty] | 0 |  | ㎥/年 |  |  |  |  | 0
|  | ＬＰＧ |  | 基本料金 | [6 empty] | 1320 |  | 円/月× | [7 empty] | 1 | ヶ月 |  |  |  | 0 |  | ＬＰＧ | 6 | kg-CO2/㎥ | 0 | t-CO2/年
|  |  |  | 従量料金 | [6 empty] | 440 |  | 円/㎥N× |  |  |  | 0 |  | ㎥ | [6 empty] | 0
|  | 小計 | [14 empty] | 0 |  | ㎥/年 | [6 empty] | 0
費目 |  | 種別 |  | 区分 | [6 empty] | 算出根拠 | [14 empty] | 金額（円/年） |  | 種別 | CO2排出係数 |  | CO2排出量
7月 | 電力料金 | 高圧電力AS |  | 基本料金 | [6 empty] | 0 |  | 円/kW･月× |  |  | 0 |  | kW× |  | 1 | ヶ月× |  | 0.85 | （力率割引） |  | 0 |  | 電力 | 0.449 | kg-CO2/kWh | 0 | t-CO2/年
|  |  |  | 従量料金 |  |  | 冷房期間 |  |  | 夏季 | （ | 13.49 | ＋ | 7.29 | ＋ | 3.45 | ） | 円/kWh（昼間）× |  |  | 0 |  | kWh |  |  | 0
[12 empty] | 電力用料金 |  | 燃料費調整単価 |  | 再エネ発電促進賦課金
|  | 小計 | [18 empty] | 0 |  | kWh/年 |  |  | 0
| ガス料金 | 都市ガス （13A） |  | 基本料金 | [6 empty] | ( | 0 |  | 円/月× | [6 empty] | 1 | ヶ月 |  |  |  | 0 |  | 都市ガス （13A） | 2.29 | kg-CO2/㎥ | 0 | t-CO2/年
|  |  |  | 従量料金 | [5 empty] | その他季 | ( | 132.49 |  | 円/㎥N× | ＋ | 14.55 | ) | × | 0 |  | ㎥ |  |  |  |  | 0
|  | 小計 | [16 empty] | 0 |  | ㎥/年 |  |  |  |  | 0
|  | ＬＰＧ |  | 基本料金 | [6 empty] | 1320 |  | 円/月× | [7 empty] | 1 | ヶ月 |  |  |  | 0 |  | ＬＰＧ | 6 | kg-CO2/㎥ | 0 | t-CO2/年
|  |  |  | 従量料金 | [6 empty] | 440 |  | 円/㎥N× |  |  |  | 0 |  | ㎥ | [6 empty] | 0
|  | 小計 | [14 empty] | 0 |  | ㎥/年 | [6 empty] | 0
費目 |  | 種別 |  | 区分 | [6 empty] | 算出根拠 | [14 empty] | 金額（円/年） |  | 種別 | CO2排出係数 |  | CO2排出量
8月 | 電力料金 | 高圧電力AS |  | 基本料金 | [6 empty] | 0 |  | 円/kW･月× |  |  | 0 |  | kW× |  | 1 | ヶ月× |  | 0.85 | （力率割引） |  | 0 |  | 電力 | 0.449 | kg-CO2/kWh | 0 | t-CO2/年
|  |  |  | 従量料金 |  |  | 冷房期間 |  |  | 夏季 | （ | 13.49 | ＋ | 7.29 | ＋ | 3.45 | ） | 円/kWh（昼間）× |  |  | 0 |  | kWh |  |  | 0
[12 empty] | 電力用料金 |  | 燃料費調整単価 |  | 再エネ発電促進賦課金
|  | 小計 | [18 empty] | 0 |  | kWh/年 |  |  | 0
| ガス料金 | 都市ガス （13A） |  | 基本料金 | [6 empty] | ( | 0 |  | 円/月× | [6 empty] | 1 | ヶ月 |  |  |  | 0 |  | 都市ガス （13A） | 2.29 | kg-CO2/㎥ | 0 | t-CO2/年
|  |  |  | 従量料金 | [5 empty] | その他季 | ( | 132.49 |  | 円/㎥N× | ＋ | 14.55 | ) | × | 0 |  | ㎥ |  |  |  |  | 0
|  | 小計 | [16 empty] | 0 |  | ㎥/年 |  |  |  |  | 0
|  | ＬＰＧ |  | 基本料金 | [6 empty] | 1320 |  | 円/月× | [7 empty] | 1 | ヶ月 |  |  |  | 0 |  | ＬＰＧ | 6 | kg-CO2/㎥ | 0 | t-CO2/年
|  |  |  | 従量料金 | [6 empty] | 440 |  | 円/㎥N× |  |  |  | 0 |  | ㎥ | [6 empty] | 0
|  | 小計 | [14 empty] | 0 |  | ㎥/年 | [6 empty] | 0
費目 |  | 種別 |  | 区分 | [6 empty] | 算出根拠 | [14 empty] | 金額（円/年） |  | 種別 | CO2排出係数 |  | CO2排出量
9月 | 電力料金 | 高圧電力AS |  | 基本料金 | [6 empty] | 0 |  | 円/kW･月× |  |  | 0 |  | kW× |  | 1 | ヶ月× |  | 0.85 | （力率割引） |  | 0 |  | 電力 | 0.449 | kg-CO2/kWh | 0 | t-CO2/年
|  |  |  | 従量料金 |  |  | 冷房期間 |  |  | 夏季 | （ | 13.49 | ＋ | 7.29 | ＋ | 3.45 | ） | 円/kWh（昼間）× |  |  | 0 |  | kWh |  |  | 0
[12 empty] | 電力用料金 |  | 燃料費調整単価 |  | 再エネ発電促進賦課金
|  | 小計 | [18 empty] | 0 |  | kWh/年 |  |  | 0
| ガス料金 | 都市ガス （13A） |  | 基本料金 | [6 empty] | ( | 0 |  | 円/月× | [6 empty] | 1 | ヶ月 |  |  |  | 0 |  | 都市ガス （13A） | 2.29 | kg-CO2/㎥ | 0 | t-CO2/年
|  |  |  | 従量料金 | [5 empty] | その他季 | ( | 132.49 |  | 円/㎥N× | ＋ | 14.55 | ) | × | 0 |  | ㎥ |  |  |  |  | 0
|  | 小計 | [16 empty] | 0 |  | ㎥/年 |  |  |  |  | 0
|  | ＬＰＧ |  | 基本料金 | [6 empty] | 1320 |  | 円/月× | [7 empty] | 1 | ヶ月 |  |  |  | 0 |  | ＬＰＧ | 6 | kg-CO2/㎥ | 0 | t-CO2/年
|  |  |  | 従量料金 | [6 empty] | 440 |  | 円/㎥N× |  |  |  | 0 |  | ㎥ | [6 empty] | 0
|  | 小計 | [14 empty] | 0 |  | ㎥/年 | [6 empty] | 0
費目 |  | 種別 |  | 区分 | [6 empty] | 算出根拠 | [14 empty] | 金額（円/年） |  | 種別 | CO2排出係数 |  | CO2排出量
10月 | 電力料金 | 高圧電力AS |  | 基本料金 | [6 empty] | 0 |  | 円/kW･月× |  |  | 0 |  | kW× |  | 1 | ヶ月× |  | 0.85 | （力率割引） |  | 0 |  | 電力 | 0.449 | kg-CO2/kWh | 0 | t-CO2/年
|  |  |  | 従量料金 |  |  | 冷房期間 |  |  | その他季 | （ | 12.63 | ＋ | 7.29 | ＋ | 3.45 | ） | 円/kWh（昼間）× |  |  | 0 |  | kWh |  |  | 0
[12 empty] | 電力用料金 |  | 燃料費調整単価 |  | 再エネ発電促進賦課金
|  | 小計 | [18 empty] | 0 |  | kWh/年 |  |  | 0
| ガス料金 | 都市ガス （13A） |  | 基本料金 | [6 empty] | ( | 0 |  | 円/月× | [6 empty] | 1 | ヶ月 |  |  |  | 0 |  | 都市ガス （13A） | 2.29 | kg-CO2/㎥ | 0 | t-CO2/年
|  |  |  | 従量料金 | [5 empty] | その他季 | ( | 132.49 |  | 円/㎥N× | ＋ | 14.55 | ) | × | 0 |  | ㎥ |  |  |  |  | 0
|  | 小計 | [16 empty] | 0 |  | ㎥/年 |  |  |  |  | 0
|  | ＬＰＧ |  | 基本料金 | [6 empty] | 1320 |  | 円/月× | [7 empty] | 1 | ヶ月 |  |  |  | 0 |  | ＬＰＧ | 6 | kg-CO2/㎥ | 0 | t-CO2/年
|  |  |  | 従量料金 | [6 empty] | 440 |  | 円/㎥N× |  |  |  | 0 |  | ㎥ | [6 empty] | 0
|  | 小計 | [14 empty] | 0 |  | ㎥/年 | [6 empty] | 0
費目 |  | 種別 |  | 区分 | [6 empty] | 算出根拠 | [14 empty] | 金額（円/年） |  | 種別 | CO2排出係数 |  | CO2排出量
11月 | 電力料金 | 高圧電力AS |  | 基本料金 | [6 empty] | 0 |  | 円/kW･月× |  |  | 0 |  | kW× |  | 1 | ヶ月× |  | 0.85 | （力率割引） |  | 0 |  | 電力 | 0.449 | kg-CO2/kWh | 0 | t-CO2/年
|  |  |  | 従量料金 |  |  | 暖房期間 |  |  | その他季 | （ | 12.63 | ＋ | 7.29 | ＋ | 3.45 | ） | 円/kWh（昼間）× |  |  | 0 |  | kWh |  |  | 0
[12 empty] | 電力用料金 |  | 燃料費調整単価 |  | 再エネ発電促進賦課金
|  | 小計 | [18 empty] | 0 |  | kWh/年 |  |  | 0
| ガス料金 | 都市ガス （13A） |  | 基本料金 | [6 empty] | ( | 0 |  | 円/月× | [6 empty] | 1 | ヶ月 |  |  |  | 0 |  | 都市ガス （13A） | 2.29 | kg-CO2/㎥ | 0 | t-CO2/年
|  |  |  | 従量料金 | [5 empty] | その他季 | ( | 132.49 |  | 円/㎥N× | ＋ | 14.55 | ) | × | 0 |  | ㎥ |  |  |  |  | 0
|  | 小計 | [16 empty] | 0 |  | ㎥/年 |  |  |  |  | 0
|  | ＬＰＧ |  | 基本料金 | [6 empty] | 1320 |  | 円/月× | [7 empty] | 1 | ヶ月 |  |  |  | 0 |  | ＬＰＧ | 6 | kg-CO2/㎥ | 0 | t-CO2/年
|  |  |  | 従量料金 | [6 empty] | 440 |  | 円/㎥N× |  |  |  | 0 |  | ㎥ | [6 empty] | 0
|  | 小計 | [14 empty] | 0 |  | ㎥/年 | [6 empty] | 0
費目 |  | 種別 |  | 区分 | [6 empty] | 算出根拠 | [14 empty] | 金額（円/年） |  | 種別 | CO2排出係数 |  | CO2排出量
12月 | 電力料金 | 高圧電力AS |  | 基本料金 | [6 empty] | 0 |  | 円/kW･月× |  |  | 0 |  | kW× |  | 1 | ヶ月× |  | 0.85 | （力率割引） |  | 0 |  | 電力 | 0.449 | kg-CO2/kWh | 0 | t-CO2/年
|  |  |  | 従量料金 |  |  | 暖房期間 |  |  | その他季 | （ | 12.63 | ＋ | 7.29 | ＋ | 3.45 | ） | 円/kWh（昼間）× |  |  | 0 |  | kWh |  |  | 0
[12 empty] | 電力用料金 |  | 燃料費調整単価 |  | 再エネ発電促進賦課金
|  | 小計 | [18 empty] | 0 |  | kWh/年 |  |  | 0
| ガス料金 | 都市ガス （13A） |  | 基本料金 | [6 empty] | ( | 0 |  | 円/月× | [6 empty] | 1 | ヶ月 |  |  |  | 0 |  | 都市ガス （13A） | 2.29 | kg-CO2/㎥ | 0 | t-CO2/年
|  |  |  | 従量料金 | [5 empty] | 冬季 | ( | 157.34 |  | 円/㎥N× | ＋ | 14.55 | ) | × | 0 |  | ㎥ |  |  |  |  | 0
|  | 小計 | [16 empty] | 0 |  | ㎥/年 |  |  |  |  | 0
|  | ＬＰＧ |  | 基本料金 | [6 empty] | 1320 |  | 円/月× | [7 empty] | 1 | ヶ月 |  |  |  | 0 |  | ＬＰＧ | 6 | kg-CO2/㎥ | 0 | t-CO2/年
|  |  |  | 従量料金 | [6 empty] | 440 |  | 円/㎥N× |  |  |  | 0 |  | ㎥ | [6 empty] | 0
|  | 小計 | [14 empty] | 0 |  | ㎥/年 | [6 empty] | 0
費目 |  | 種別 |  | 区分 | [6 empty] | 算出根拠 | [14 empty] | 金額（円/年） |  | 種別 | CO2排出係数 |  | CO2排出量
1月 | 電力料金 | 高圧電力AS |  | 基本料金 | [6 empty] | 0 |  | 円/kW･月× |  |  | 0 |  | kW× |  | 1 | ヶ月× |  | 0.85 | （力率割引） |  | 0 |  | 電力 | 0.449 | kg-CO2/kWh | 0 | t-CO2/年
|  |  |  | 従量料金 |  |  | 暖房期間 |  |  | その他季 | （ | 12.63 | ＋ | 7.29 | ＋ | 3.45 | ） | 円/kWh（昼間）× |  |  | 0 |  | kWh |  |  | 0
[12 empty] | 電力用料金 |  | 燃料費調整単価 |  | 再エネ発電促進賦課金
|  | 小計 | [18 empty] | 0 |  | kWh/年 |  |  | 0
| ガス料金 | 都市ガス （13A） |  | 基本料金 | [6 empty] | ( | 0 |  | 円/月× | [6 empty] | 1 | ヶ月 |  |  |  | 0 |  | 都市ガス （13A） | 2.29 | kg-CO2/㎥ | 0 | t-CO2/年
|  |  |  | 従量料金 | [5 empty] | 冬季 | ( | 157.34 |  | 円/㎥N× | ＋ | 14.55 | ) | × | 0 |  | ㎥ |  |  |  |  | 0
|  | 小計 | [16 empty] | 0 |  | ㎥/年 |  |  |  |  | 0
|  | ＬＰＧ |  | 基本料金 | [6 empty] | 1320 |  | 円/月× | [7 empty] | 1 | ヶ月 |  |  |  | 0 |  | ＬＰＧ | 6 | kg-CO2/㎥ | 0 | t-CO2/年
|  |  |  | 従量料金 | [6 empty] | 440 |  | 円/㎥N× |  |  |  | 0 |  | ㎥ | [6 empty] | 0
|  | 小計 | [14 empty] | 0 |  | ㎥/年 | [6 empty] | 0
費目 |  | 種別 |  | 区分 | [6 empty] | 算出根拠 | [14 empty] | 金額（円/年） |  | 種別 | CO2排出係数 |  | CO2排出量
2月 | 電力料金 | 高圧電力AS |  | 基本料金 | [6 empty] | 0 |  | 円/kW･月× |  |  | 0 |  | kW× |  | 1 | ヶ月× |  | 0.85 | （力率割引） |  | 0 |  | 電力 | 0.449 | kg-CO2/kWh | 0 | t-CO2/年
|  |  |  | 従量料金 |  |  | 暖房期間 |  |  | その他季 | （ | 12.63 | ＋ | 7.29 | ＋ | 3.45 | ） | 円/kWh（昼間）× |  |  | 0 |  | kWh |  |  | 0
[12 empty] | 電力用料金 |  | 燃料費調整単価 |  | 再エネ発電促進賦課金
|  | 小計 | [18 empty] | 0 |  | kWh/年 |  |  | 0
| ガス料金 | 都市ガス （13A） |  | 基本料金 | [6 empty] | ( | 0 |  | 円/月× | [6 empty] | 1 | ヶ月 |  |  |  | 0 |  | 都市ガス （13A） | 2.29 | kg-CO2/㎥ | 0 | t-CO2/年
|  |  |  | 従量料金 | [5 empty] | 冬季 | ( | 157.34 |  | 円/㎥N× | ＋ | 14.55 | ) | × | 0 |  | ㎥ |  |  |  |  | 0
|  | 小計 | [16 empty] | 0 |  | ㎥/年 |  |  |  |  | 0
|  | ＬＰＧ |  | 基本料金 | [6 empty] | 1320 |  | 円/月× | [7 empty] | 1 | ヶ月 |  |  |  | 0 |  | ＬＰＧ | 6 | kg-CO2/㎥ | 0 | t-CO2/年
|  |  |  | 従量料金 | [6 empty] | 440 |  | 円/㎥N× |  |  |  | 0 |  | ㎥ | [6 empty] | 0
|  | 小計 | [14 empty] | 0 |  | ㎥/年 | [6 empty] | 0
費目 |  | 種別 |  | 区分 | [6 empty] | 算出根拠 | [14 empty] | 金額（円/年） |  | 種別 | CO2排出係数 |  | CO2排出量
3月 | 電力料金 | 高圧電力AS |  | 基本料金 | [6 empty] | 0 |  | 円/kW･月× |  |  | 0 |  | kW× |  | 1 | ヶ月× |  | 0.85 | （力率割引） |  | 0 |  | 電力 | 0.449 | kg-CO2/kWh | 0 | t-CO2/年
|  |  |  | 従量料金 |  |  | 暖房期間 |  |  | その他季 | （ | 12.63 | ＋ | 7.29 | ＋ | 3.45 | ） | 円/kWh（昼間）× |  |  | 0 |  | kWh |  |  | 0
[12 empty] | 電力用料金 |  | 燃料費調整単価 |  | 再エネ発電促進賦課金
|  | 小計 | [18 empty] | 0 |  | kWh/年 |  |  | 0
| ガス料金 | 都市ガス （13A） |  | 基本料金 | [6 empty] | ( | 0 |  | 円/月× | [6 empty] | 1 | ヶ月 |  |  |  | 0 |  | 都市ガス （13A） | 2.29 | kg-CO2/㎥ | 0 | t-CO2/年
|  |  |  | 従量料金 | [5 empty] | 冬季 | ( | 157.34 |  | 円/㎥N× | ＋ | 14.55 | ) | × | 0 |  | ㎥ |  |  |  |  | 0
|  | 小計 | [16 empty] | 0 |  | ㎥/年 |  |  |  |  | 0
|  | ＬＰＧ |  | 基本料金 | [6 empty] | 1320 |  | 円/月× | [7 empty] | 1 | ヶ月 |  |  |  | 0 |  | ＬＰＧ | 6 | kg-CO2/㎥ | 0 | t-CO2/年
|  |  |  | 従量料金 | [6 empty] | 440 |  | 円/㎥N× |  |  |  | 0 |  | ㎥ | [6 empty] | 0
|  | 小計 | [14 empty] | 0 |  | ㎥/年 | [6 empty] | 0
費目 |  | 種別 |  | 区分 | [6 empty] | 算出根拠 | [14 empty] | 金額（円/年） |  | 種別 | CO2排出係数 |  | CO2排出量
4月 | 電力料金 | 高圧電力AS |  | 基本料金 | [6 empty] | 0 |  | 円/kW･月× |  |  | 0 |  | kW× |  | 1 | ヶ月× |  | 0.85 | （力率割引） |  | 0 |  | 電力 | 0.449 | kg-CO2/kWh | 0 | t-CO2/年
|  |  |  | 従量料金 |  |  | 暖房期間 |  |  | その他季 | （ | 12.63 | ＋ | 7.29 | ＋ | 3.45 | ） | 円/kWh（昼間）× |  |  | 0 |  | kWh |  |  | 0
[12 empty] | 電力用料金 |  | 燃料費調整単価 |  | 再エネ発電促進賦課金
|  | 小計 | [18 empty] | 0 |  | kWh/年 |  |  | 0
| ガス料金 | 都市ガス （13A） |  | 基本料金 | [6 empty] | ( | 0 |  | 円/月× | [6 empty] | 1 | ヶ月 |  |  |  | 0 |  | 都市ガス （13A） | 2.29 | kg-CO2/㎥ | 0 | t-CO2/年
|  |  |  | 従量料金 | [5 empty] | その他季 | ( | 132.49 |  | 円/㎥N× | ＋ | 14.55 | ) | × | 0 |  | ㎥ |  |  |  |  | 0
|  | 小計 | [16 empty] | 0 |  | ㎥/年 |  |  |  |  | 0
|  | ＬＰＧ |  | 基本料金 | [6 empty] | 1320 |  | 円/月× | [7 empty] | 1 | ヶ月 |  |  |  | 0 |  | ＬＰＧ | 6 | kg-CO2/㎥ | 0 | t-CO2/年
|  |  |  | 従量料金 | [6 empty] | 440 |  | 円/㎥N× |  |  |  | 0 |  | ㎥ | [6 empty] | 0
|  | 小計 | [14 empty] | 0 |  | ㎥/年 | [6 empty] | 0
費目 |  | 種別 |  | 区分 | [6 empty] | 算出根拠 | [14 empty] | 金額（円/年） |  | 種別 | CO2排出係数 |  | CO2排出量
5月 | 電力料金 | 高圧電力AS |  | 基本料金 | [6 empty] | 0 |  | 円/kW･月× |  |  | 0 |  | kW× |  | 1 | ヶ月× |  | 0.85 | （力率割引） |  | 0 |  | 電力 | 0.449 | kg-CO2/kWh | 0 | t-CO2/年
|  |  |  | 従量料金 |  |  | 冷房期間 |  |  | その他季 | （ | 12.63 | ＋ | 7.29 | ＋ | 3.45 | ） | 円/kWh（昼間）× |  |  | 0 |  | kWh |  |  | 0
[12 empty] | 電力用料金 |  | 燃料費調整単価 |  | 再エネ発電促進賦課金
|  | 小計 | [18 empty] | 0 |  | kWh/年 |  |  | 0
| ガス料金 | 都市ガス （13A） |  | 基本料金 | [6 empty] | ( | 0 |  | 円/月× | [6 empty] | 1 | ヶ月 |  |  |  | 0 |  | 都市ガス （13A） | 2.29 | kg-CO2/㎥ | 0 | t-CO2/年
|  |  |  | 従量料金 | [5 empty] | その他季 | ( | 132.49 |  | 円/㎥N× | ＋ | 14.55 | ) | × | 0 |  | ㎥ |  |  |  |  | 0
|  | 小計 | [16 empty] | 0 |  | ㎥/年 |  |  |  |  | 0
|  | ＬＰＧ |  | 基本料金 | [6 empty] | 1320 |  | 円/月× | [7 empty] | 1 | ヶ月 |  |  |  | 0 |  | ＬＰＧ | 6 | kg-CO2/㎥ | 0 | t-CO2/年
|  |  |  | 従量料金 | [6 empty] | 440 |  | 円/㎥N× |  |  |  | 0 |  | ㎥ | [6 empty] | 0
|  | 小計 | [14 empty] | 0 |  | ㎥/年 | [6 empty] | 0
年間水光熱費の算定
費目 |  | 種別 |  | 区分 | [6 empty] | 算出根拠 | [14 empty] | 金額（円/年） |  | 種別 | CO2排出係数 |  | CO2排出量
電力料金 |  | 高圧電力AS |  | 基本料金 | [21 empty] | 0 |  | 電力 | 0.449 | kg-CO2/kWh | 0 | t-CO2/年
|  |  |  | 従量料金 |  |  | 冷房期間 |  |  | 夏季 | [10 empty] | 0 |  | kWh |  |  | 0
[10 empty] | その他季 | [10 empty] | 0 |  | kWh |  |  | 0
[7 empty] | 暖房期間 |  |  | その他季 | [10 empty] | h |  | kWh |  |  | 0
|  | 小計 | [18 empty] | 0 |  | kWh/年 |  |  | 0
ガス料金 |  | 都市ガス （13A） |  | 基本料金 | [21 empty] | 0 |  | 都市ガス （13A） | 2.29 | kg-CO2/㎥ | 0 | t-CO2/年
|  |  |  | 従量料金 | [5 empty] | その他季 | [10 empty] | 0 |  | ㎥ |  |  | 0
[10 empty] | 冬期 | [10 empty] | 0 |  | ㎥ |  |  | 0
|  | 小計 | [18 empty] | 0 |  | ㎥/年 |  |  | 0
|  | ＬＰＧ |  | 基本料金 | [21 empty] | 0 |  | ＬＰＧ | 6 | kg-CO2/㎥ | 0 | t-CO2/年
|  |  |  | 従量料金 | [16 empty] | 0 |  | ㎥ |  |  | 0
|  | 小計 | [18 empty] | 0 |  | ㎥/年 |  |  | 0
[24 empty] | 合計（参考値） |  | 0 |  |  |  | 合計 | 0 | t-CO2/年
[28 empty] | 種別 | 熱量換算 |  | 原油換算
※1 このシートは、様式11-5とリンクしています。学校毎に様式11-5と様式11-6を必ずセットで利用してください。 | [27 empty] | 電力 | 0 | MJ | 0 | L
※2 光熱水費並びにCO2排出量算出にあたり、ピーク時最大負荷、空調機運転時間、月別負荷率、月別負荷、月別待機時間、料金単価、CO2排出係数は変更出来ません。 | [27 empty] | 都市ガス | 0 | MJ | 0 | L
[28 empty] | LPG | 0 | MJ | 0 | L
[30 empty] | 合計 | 0 | L

## 様式11-6②
学校別 光熱水費算定表 | [5 empty] | 学校名 |  | 楠中学校 | [5 empty] | 集計対象室用途 |  |  | 2 | ②職員室 | [14 empty] | （様式11－６）
（室用途別集計表）
※集計用シートのため記入の必要はありません。
月別エネルギー消費量の算定
[5 empty] | 冷房期間 | [5 empty] | 中間期 |  |  |  | 暖房期間 | [7 empty] | 中間期 |  |  | 合計 |  | 備考
[5 empty] | 6月 |  | 7月 |  | 8月 | 9月 | 10月 |  | 11月 |  | 12月 |  | 1月 |  | 2月 |  | 3月 |  | 4月 |  | 5月
空調機運転時間（ｈ） |  |  | 運転日数（日/月） |  | 15 |  | 21 |  | 22 | 13 | - |  | - |  | 20 |  | 19 |  | 18 |  | 14 |  | - |  | -
|  |  | 運転時間（ｈ/日） |  | 10 |  | 15 |  | 15 | 15 | - |  | - |  | 10 |  | 15 |  | 15 |  | 15 |  | - |  | -
|  |  | 夏季 |  | - |  | 210 |  | 220 | 130 | - |  | - |  | - |  | - |  | - |  | - |  | - |  | - | 560
|  |  | その他季 |  | 150 |  | - |  | - | - | - |  | - |  | 200 |  | 190 |  | 180 |  | 140 |  | - |  | - | 860
月別負荷率（％） |  |  |  |  | 35% |  | 70% |  | 80% | 50% | - |  | - |  | 45% |  | 60% |  | 60% |  | 35% |  | － |  | -
全負荷相当運転時間（h） |  |  | 夏季 |  | - |  | 147 |  | 176 | 65 | - |  | - |  | - |  | - |  | - |  | - |  | - |  | - | 388 | 801.5
|  |  | その他季 |  | 52.5 |  | - |  | - | - | - |  | - |  | 90 |  | 114 |  | 108 |  | 49 |  | - |  | - | 413.5
月別待機時間（h） |  |  | 夏季 |  | - |  | 534 |  | 524 | 590 | - |  | - |  | - |  | - |  | - |  | - |  | - |  | - | 1648 | 7340
|  |  | その他季 |  | 570 |  | - |  | - | - | 744 |  | 720 |  | 544 |  | 554 |  | 492 |  | 604 |  | 720 |  | 744 | 5692
室外機消費電力量（kWh） |  |  | 夏季 |  | - |  | 955.3129 |  | 1127.4918 | 472.3765 | - |  | - |  | - |  | - |  | - |  | - |  | - |  | - | 2555.1812 | 17188.8565
|  |  | その他季 |  | 394.7294 |  | - |  | - | - | 105.0353 |  | 101.6471 |  | 3446.4 |  | 4346.3718 |  | 4112.9788 |  | 1919.8306 |  | 101.6471 |  | 105.0353 | 14633.6753
室内機消費電力量（kWh） |  |  | 夏季 |  | - |  | 81.9 |  | 85.8 | 50.7 | - |  | - |  | - |  | - |  | - |  | - |  | - |  | - | 218.4 | 553.8
|  |  | その他季 |  | 58.5 |  | - |  | - | - | 0 |  | 0 |  | 78 |  | 74.1 |  | 70.2 |  | 54.6 |  | 0 |  | 0 | 335.4
その他消費電力量（kWh） |  |  | 夏季 |  | - |  | 42 |  | 44 | 26 | - |  | - |  | - |  | - |  | - |  | - |  | - |  | - | 112 | 284
|  |  | その他季 |  | 30 |  | - |  | - | - | 0 |  | 0 |  | 40 |  | 38 |  | 36 |  | 28 |  | 0 |  | 0 | 172
ガス消費量（㎥） |  |  | その他季 |  | 49.4118 |  | 138.3529 |  | 165.6471 | 61.1765 | 0 |  | 0 |  | - |  | - |  | - |  | - |  | 0 |  | 0 | 414.5882
|  |  | 冬期 |  | - |  | - |  | - | - | - |  | - |  | 0 |  | 0 |  | 0 |  | 0 |  | - |  | - | 0
月間水光熱費の算定 | [27 empty] | 年間CO2排出量の算定（参考）
費目 |  | 種別 |  | 区分 | [6 empty] | 算出根拠 | [14 empty] | 金額（円/年） |  | 種別 | CO2排出係数 |  | CO2排出量
6月 | 電力料金 | 高圧電力AS |  | 基本料金 | [6 empty] | 1285.87 |  | 円/kW･月× |  |  | 6.5759 |  | kW× |  | 1 | ヶ月× |  | 0.85 | （力率割引） |  | 7187.3704 |  | 電力 | 0.449 | kg-CO2/kWh | 0.21697 | t-CO2/年
|  |  |  | 従量料金 |  |  | 冷房期間 |  |  | その他季 | （ | 12.63 | ＋ | 7.29 | ＋ | 3.45 | ） | 円/kWh（昼間）× |  |  | 483.2294 |  | kWh |  |  | 11293.0714
[12 empty] | 電力用料金 |  | 燃料費調整単価 |  | 再エネ発電促進賦課金
|  | 小計 | [18 empty] | 483.2294 |  | kWh/年 |  |  | 18480.4417
| ガス料金 | 都市ガス （13A） |  | 基本料金 | [6 empty] | ( | 0 |  | 円/月× | [6 empty] | 1 | ヶ月 |  |  |  | 0 |  | 都市ガス （13A） | 2.29 | kg-CO2/㎥ | 0 | t-CO2/年
|  |  |  | 従量料金 | [5 empty] | その他季 | ( | 132.49 |  | 円/㎥N× | ＋ | 14.55 | ) | × | 0 |  | ㎥ |  |  |  |  | 0
|  | 小計 | [16 empty] | 0 |  | ㎥/年 |  |  |  |  | 0
|  | ＬＰＧ |  | 基本料金 | [6 empty] | 1320 |  | 円/月× | [7 empty] | 1 | ヶ月 |  |  |  | 1320 |  | ＬＰＧ | 6 | kg-CO2/㎥ | 0.29647 | t-CO2/年
|  |  |  | 従量料金 | [6 empty] | 440 |  | 円/㎥N× |  |  |  | 49.4118 |  | ㎥ | [6 empty] | 21741.1765
|  | 小計 | [14 empty] | 49.4118 |  | ㎥/年 | [6 empty] | 23061.1765
費目 |  | 種別 |  | 区分 | [6 empty] | 算出根拠 | [14 empty] | 金額（円/年） |  | 種別 | CO2排出係数 |  | CO2排出量
7月 | 電力料金 | 高圧電力AS |  | 基本料金 | [6 empty] | 1285.87 |  | 円/kW･月× |  |  | 6.5759 |  | kW× |  | 1 | ヶ月× |  | 0.85 | （力率割引） |  | 7187.3704 |  | 電力 | 0.449 | kg-CO2/kWh | 0.48457 | t-CO2/年
|  |  |  | 従量料金 |  |  | 冷房期間 |  |  | 夏季 | （ | 13.49 | ＋ | 7.29 | ＋ | 3.45 | ） | 円/kWh（昼間）× |  |  | 1079.2129 |  | kWh |  |  | 26149.3296
[12 empty] | 電力用料金 |  | 燃料費調整単価 |  | 再エネ発電促進賦課金
|  | 小計 | [18 empty] | 1079.2129 |  | kWh/年 |  |  | 33336.6999
| ガス料金 | 都市ガス （13A） |  | 基本料金 | [6 empty] | ( | 0 |  | 円/月× | [6 empty] | 1 | ヶ月 |  |  |  | 0 |  | 都市ガス （13A） | 2.29 | kg-CO2/㎥ | 0 | t-CO2/年
|  |  |  | 従量料金 | [5 empty] | その他季 | ( | 117.09 |  | 円/㎥N× | ＋ | 14.55 | ) | × | 0 |  | ㎥ |  |  |  |  | 0
|  | 小計 | [16 empty] | 0 |  | ㎥/年 |  |  |  |  | 0
|  | ＬＰＧ |  | 基本料金 | [6 empty] | 1320 |  | 円/月× | [7 empty] | 1 | ヶ月 |  |  |  | 1320 |  | ＬＰＧ | 6 | kg-CO2/㎥ | 0.83012 | t-CO2/年
|  |  |  | 従量料金 | [6 empty] | 440 |  | 円/㎥N× |  |  |  | 138.3529 |  | ㎥ | [6 empty] | 60875.2941
|  | 小計 | [14 empty] | 138.3529 |  | ㎥/年 | [6 empty] | 62195.2941
費目 |  | 種別 |  | 区分 | [6 empty] | 算出根拠 | [14 empty] | 金額（円/年） |  | 種別 | CO2排出係数 |  | CO2排出量
8月 | 電力料金 | 高圧電力AS |  | 基本料金 | [6 empty] | 1285.87 |  | 円/kW･月× |  |  | 6.5759 |  | kW× |  | 1 | ヶ月× |  | 0.85 | （力率割引） |  | 7187.3704 |  | 電力 | 0.449 | kg-CO2/kWh | 0.56452 | t-CO2/年
|  |  |  | 従量料金 |  |  | 冷房期間 |  |  | 夏季 | （ | 13.49 | ＋ | 7.29 | ＋ | 3.45 | ） | 円/kWh（昼間）× |  |  | 1257.2918 |  | kWh |  |  | 30464.1795
[12 empty] | 電力用料金 |  | 燃料費調整単価 |  | 再エネ発電促進賦課金
|  | 小計 | [18 empty] | 1257.2918 |  | kWh/年 |  |  | 37651.5498
| ガス料金 | 都市ガス （13A） |  | 基本料金 | [6 empty] | ( | 0 |  | 円/月× | [6 empty] | 1 | ヶ月 |  |  |  | 0 |  | 都市ガス （13A） | 2.29 | kg-CO2/㎥ | 0 | t-CO2/年
|  |  |  | 従量料金 | [5 empty] | その他季 | ( | 117.09 |  | 円/㎥N× | ＋ | 14.55 | ) | × | 0 |  | ㎥ |  |  |  |  | 0
|  | 小計 | [16 empty] | 0 |  | ㎥/年 |  |  |  |  | 0
|  | ＬＰＧ |  | 基本料金 | [6 empty] | 1320 |  | 円/月× | [7 empty] | 1 | ヶ月 |  |  |  | 1320 |  | ＬＰＧ | 6 | kg-CO2/㎥ | 0.99388 | t-CO2/年
|  |  |  | 従量料金 | [6 empty] | 440 |  | 円/㎥N× |  |  |  | 165.6471 |  | ㎥ | [6 empty] | 72884.7059
|  | 小計 | [14 empty] | 165.6471 |  | ㎥/年 | [6 empty] | 74204.7059
費目 |  | 種別 |  | 区分 | [6 empty] | 算出根拠 | [14 empty] | 金額（円/年） |  | 種別 | CO2排出係数 |  | CO2排出量
9月 | 電力料金 | 高圧電力AS |  | 基本料金 | [6 empty] | 1285.87 |  | 円/kW･月× |  |  | 6.5759 |  | kW× |  | 1 | ヶ月× |  | 0.85 | （力率割引） |  | 7187.3704 |  | 電力 | 0.449 | kg-CO2/kWh | 0.24654 | t-CO2/年
|  |  |  | 従量料金 |  |  | 冷房期間 |  |  | 夏季 | （ | 13.49 | ＋ | 7.29 | ＋ | 3.45 | ） | 円/kWh（昼間）× |  |  | 549.0765 |  | kWh |  |  | 13304.1229
[12 empty] | 電力用料金 |  | 燃料費調整単価 |  | 再エネ発電促進賦課金
|  | 小計 | [18 empty] | 549.0765 |  | kWh/年 |  |  | 20491.4932
| ガス料金 | 都市ガス （13A） |  | 基本料金 | [6 empty] | ( | 0 |  | 円/月× | [6 empty] | 1 | ヶ月 |  |  |  | 0 |  | 都市ガス （13A） | 2.29 | kg-CO2/㎥ | 0 | t-CO2/年
|  |  |  | 従量料金 | [5 empty] | その他季 | ( | 132.49 |  | 円/㎥N× | ＋ | 14.55 | ) | × | 0 |  | ㎥ |  |  |  |  | 0
|  | 小計 | [16 empty] | 0 |  | ㎥/年 |  |  |  |  | 0
|  | ＬＰＧ |  | 基本料金 | [6 empty] | 1320 |  | 円/月× | [7 empty] | 1 | ヶ月 |  |  |  | 1320 |  | ＬＰＧ | 6 | kg-CO2/㎥ | 0.36706 | t-CO2/年
|  |  |  | 従量料金 | [6 empty] | 440 |  | 円/㎥N× |  |  |  | 61.1765 |  | ㎥ | [6 empty] | 26917.6471
|  | 小計 | [14 empty] | 61.1765 |  | ㎥/年 | [6 empty] | 28237.6471
費目 |  | 種別 |  | 区分 | [6 empty] | 算出根拠 | [14 empty] | 金額（円/年） |  | 種別 | CO2排出係数 |  | CO2排出量
10月 | 電力料金 | 高圧電力AS |  | 基本料金 | [6 empty] | 1285.87 |  | 円/kW･月× |  |  | 6.5759 |  | kW× |  | 1 | ヶ月× |  | 0.85 | （力率割引） |  | 7187.3704 |  | 電力 | 0.449 | kg-CO2/kWh | 0.047161 | t-CO2/年
|  |  |  | 従量料金 |  |  | 冷房期間 |  |  | その他季 | （ | 12.63 | ＋ | 7.29 | ＋ | 3.45 | ） | 円/kWh（昼間）× |  |  | 105.0353 |  | kWh |  |  | 2454.6748
[12 empty] | 電力用料金 |  | 燃料費調整単価 |  | 再エネ発電促進賦課金
|  | 小計 | [18 empty] | 105.0353 |  | kWh/年 |  |  | 9642.0452
| ガス料金 | 都市ガス （13A） |  | 基本料金 | [6 empty] | ( | 0 |  | 円/月× | [6 empty] | 1 | ヶ月 |  |  |  | 0 |  | 都市ガス （13A） | 2.29 | kg-CO2/㎥ | 0 | t-CO2/年
|  |  |  | 従量料金 | [5 empty] | その他季 | ( | 132.49 |  | 円/㎥N× | ＋ | 14.55 | ) | × | 0 |  | ㎥ |  |  |  |  | 0
|  | 小計 | [16 empty] | 0 |  | ㎥/年 |  |  |  |  | 0
|  | ＬＰＧ |  | 基本料金 | [6 empty] | 1320 |  | 円/月× | [7 empty] | 1 | ヶ月 |  |  |  | 1320 |  | ＬＰＧ | 6 | kg-CO2/㎥ | 0.36706 | t-CO2/年
|  |  |  | 従量料金 | [6 empty] | 440 |  | 円/㎥N× |  |  |  | 61.1765 |  | ㎥ | [6 empty] | 26917.6471
|  | 小計 | [14 empty] | 61.1765 |  | ㎥/年 | [6 empty] | 28237.6471
費目 |  | 種別 |  | 区分 | [6 empty] | 算出根拠 | [14 empty] | 金額（円/年） |  | 種別 | CO2排出係数 |  | CO2排出量
11月 | 電力料金 | 高圧電力AS |  | 基本料金 | [6 empty] | 1285.87 |  | 円/kW･月× |  |  | 6.5759 |  | kW× |  | 1 | ヶ月× |  | 0.85 | （力率割引） |  | 7187.3704 |  | 電力 | 0.449 | kg-CO2/kWh | 0.04564 | t-CO2/年
|  |  |  | 従量料金 |  |  | 暖房期間 |  |  | その他季 | （ | 12.63 | ＋ | 7.29 | ＋ | 3.45 | ） | 円/kWh（昼間）× |  |  | 101.6471 |  | kWh |  |  | 2375.4918
[12 empty] | 電力用料金 |  | 燃料費調整単価 |  | 再エネ発電促進賦課金
|  | 小計 | [18 empty] | 101.6471 |  | kWh/年 |  |  | 9562.8621
| ガス料金 | 都市ガス （13A） |  | 基本料金 | [6 empty] | ( | 0 |  | 円/月× | [6 empty] | 1 | ヶ月 |  |  |  | 0 |  | 都市ガス （13A） | 2.29 | kg-CO2/㎥ | 0 | t-CO2/年
|  |  |  | 従量料金 | [5 empty] | その他季 | ( | 132.49 |  | 円/㎥N× | ＋ | 14.55 | ) | × | 0 |  | ㎥ |  |  |  |  | 0
|  | 小計 | [16 empty] | 0 |  | ㎥/年 |  |  |  |  | 0
|  | ＬＰＧ |  | 基本料金 | [6 empty] | 1320 |  | 円/月× | [7 empty] | 1 | ヶ月 |  |  |  | 1320 |  | ＬＰＧ | 6 | kg-CO2/㎥ | 0.36706 | t-CO2/年
|  |  |  | 従量料金 | [6 empty] | 440 |  | 円/㎥N× |  |  |  | 61.1765 |  | ㎥ | [6 empty] | 26917.6471
|  | 小計 | [14 empty] | 61.1765 |  | ㎥/年 | [6 empty] | 28237.6471
費目 |  | 種別 |  | 区分 | [6 empty] | 算出根拠 | [14 empty] | 金額（円/年） |  | 種別 | CO2排出係数 |  | CO2排出量
12月 | 電力料金 | 高圧電力AS |  | 基本料金 | [6 empty] | 1285.87 |  | 円/kW･月× |  |  | 6.5759 |  | kW× |  | 1 | ヶ月× |  | 0.85 | （力率割引） |  | 7187.3704 |  | 電力 | 0.449 | kg-CO2/kWh | 1.6004 | t-CO2/年
|  |  |  | 従量料金 |  |  | 暖房期間 |  |  | その他季 | （ | 12.63 | ＋ | 7.29 | ＋ | 3.45 | ） | 円/kWh（昼間）× |  |  | 3564.4 |  | kWh |  |  | 83300.028
[12 empty] | 電力用料金 |  | 燃料費調整単価 |  | 再エネ発電促進賦課金
|  | 小計 | [18 empty] | 3564.4 |  | kWh/年 |  |  | 90487.3984
| ガス料金 | 都市ガス （13A） |  | 基本料金 | [6 empty] | ( | 0 |  | 円/月× | [6 empty] | 1 | ヶ月 |  |  |  | 0 |  | 都市ガス （13A） | 2.29 | kg-CO2/㎥ | 0 | t-CO2/年
|  |  |  | 従量料金 | [5 empty] | 冬季 | ( | 157.34 |  | 円/㎥N× | ＋ | 14.55 | ) | × | 0 |  | ㎥ |  |  |  |  | 0
|  | 小計 | [16 empty] | 0 |  | ㎥/年 |  |  |  |  | 0
|  | ＬＰＧ |  | 基本料金 | [6 empty] | 1320 |  | 円/月× | [7 empty] | 1 | ヶ月 |  |  |  | 1320 |  | ＬＰＧ | 6 | kg-CO2/㎥ | 0 | t-CO2/年
|  |  |  | 従量料金 | [6 empty] | 440 |  | 円/㎥N× |  |  |  | 0 |  | ㎥ | [6 empty] | 0
|  | 小計 | [14 empty] | 0 |  | ㎥/年 | [6 empty] | 1320
費目 |  | 種別 |  | 区分 | [6 empty] | 算出根拠 | [14 empty] | 金額（円/年） |  | 種別 | CO2排出係数 |  | CO2排出量
1月 | 電力料金 | 高圧電力AS |  | 基本料金 | [6 empty] | 1285.87 |  | 円/kW･月× |  |  | 6.5759 |  | kW× |  | 1 | ヶ月× |  | 0.85 | （力率割引） |  | 7187.3704 |  | 電力 | 0.449 | kg-CO2/kWh | 2.0019 | t-CO2/年
|  |  |  | 従量料金 |  |  | 暖房期間 |  |  | その他季 | （ | 12.63 | ＋ | 7.29 | ＋ | 3.45 | ） | 円/kWh（昼間）× |  |  | 4458.4718 |  | kWh |  |  | 104194.4851
[12 empty] | 電力用料金 |  | 燃料費調整単価 |  | 再エネ発電促進賦課金
|  | 小計 | [18 empty] | 4458.4718 |  | kWh/年 |  |  | 111381.8555
| ガス料金 | 都市ガス （13A） |  | 基本料金 | [6 empty] | ( | 0 |  | 円/月× | [6 empty] | 1 | ヶ月 |  |  |  | 0 |  | 都市ガス （13A） | 2.29 | kg-CO2/㎥ | 0 | t-CO2/年
|  |  |  | 従量料金 | [5 empty] | 冬季 | ( | 157.34 |  | 円/㎥N× | ＋ | 14.55 | ) | × | 0 |  | ㎥ |  |  |  |  | 0
|  | 小計 | [16 empty] | 0 |  | ㎥/年 |  |  |  |  | 0
|  | ＬＰＧ |  | 基本料金 | [6 empty] | 1320 |  | 円/月× | [7 empty] | 1 | ヶ月 |  |  |  | 1320 |  | ＬＰＧ | 6 | kg-CO2/㎥ | 0 | t-CO2/年
|  |  |  | 従量料金 | [6 empty] | 440 |  | 円/㎥N× |  |  |  | 0 |  | ㎥ | [6 empty] | 0
|  | 小計 | [14 empty] | 0 |  | ㎥/年 | [6 empty] | 1320
費目 |  | 種別 |  | 区分 | [6 empty] | 算出根拠 | [14 empty] | 金額（円/年） |  | 種別 | CO2排出係数 |  | CO2排出量
2月 | 電力料金 | 高圧電力AS |  | 基本料金 | [6 empty] | 1285.87 |  | 円/kW･月× |  |  | 6.5759 |  | kW× |  | 1 | ヶ月× |  | 0.85 | （力率割引） |  | 7187.3704 |  | 電力 | 0.449 | kg-CO2/kWh | 1.8944 | t-CO2/年
|  |  |  | 従量料金 |  |  | 暖房期間 |  |  | その他季 | （ | 12.63 | ＋ | 7.29 | ＋ | 3.45 | ） | 円/kWh（昼間）× |  |  | 4219.1788 |  | kWh |  |  | 98602.2091
[12 empty] | 電力用料金 |  | 燃料費調整単価 |  | 再エネ発電促進賦課金
|  | 小計 | [18 empty] | 4219.1788 |  | kWh/年 |  |  | 105789.5795
| ガス料金 | 都市ガス （13A） |  | 基本料金 | [6 empty] | ( | 0 |  | 円/月× | [6 empty] | 1 | ヶ月 |  |  |  | 0 |  | 都市ガス （13A） | 2.29 | kg-CO2/㎥ | 0 | t-CO2/年
|  |  |  | 従量料金 | [5 empty] | 冬季 | ( | 157.34 |  | 円/㎥N× | ＋ | 14.55 | ) | × | 0 |  | ㎥ |  |  |  |  | 0
|  | 小計 | [16 empty] | 0 |  | ㎥/年 |  |  |  |  | 0
|  | ＬＰＧ |  | 基本料金 | [6 empty] | 1320 |  | 円/月× | [7 empty] | 1 | ヶ月 |  |  |  | 1320 |  | ＬＰＧ | 6 | kg-CO2/㎥ | 0 | t-CO2/年
|  |  |  | 従量料金 | [6 empty] | 440 |  | 円/㎥N× |  |  |  | 0 |  | ㎥ | [6 empty] | 0
|  | 小計 | [14 empty] | 0 |  | ㎥/年 | [6 empty] | 1320
費目 |  | 種別 |  | 区分 | [6 empty] | 算出根拠 | [14 empty] | 金額（円/年） |  | 種別 | CO2排出係数 |  | CO2排出量
3月 | 電力料金 | 高圧電力AS |  | 基本料金 | [6 empty] | 1285.87 |  | 円/kW･月× |  |  | 6.5759 |  | kW× |  | 1 | ヶ月× |  | 0.85 | （力率割引） |  | 7187.3704 |  | 電力 | 0.449 | kg-CO2/kWh | 0.89909 | t-CO2/年
|  |  |  | 従量料金 |  |  | 暖房期間 |  |  | その他季 | （ | 12.63 | ＋ | 7.29 | ＋ | 3.45 | ） | 円/kWh（昼間）× |  |  | 2002.4306 |  | kWh |  |  | 46796.8028
[12 empty] | 電力用料金 |  | 燃料費調整単価 |  | 再エネ発電促進賦課金
|  | 小計 | [18 empty] | 2002.4306 |  | kWh/年 |  |  | 53984.1732
| ガス料金 | 都市ガス （13A） |  | 基本料金 | [6 empty] | ( | 0 |  | 円/月× | [6 empty] | 1 | ヶ月 |  |  |  | 0 |  | 都市ガス （13A） | 2.29 | kg-CO2/㎥ | 0 | t-CO2/年
|  |  |  | 従量料金 | [5 empty] | 冬季 | ( | 157.34 |  | 円/㎥N× | ＋ | 14.55 | ) | × | 0 |  | ㎥ |  |  |  |  | 0
|  | 小計 | [16 empty] | 0 |  | ㎥/年 |  |  |  |  | 0
|  | ＬＰＧ |  | 基本料金 | [6 empty] | 1320 |  | 円/月× | [7 empty] | 1 | ヶ月 |  |  |  | 1320 |  | ＬＰＧ | 6 | kg-CO2/㎥ | 0 | t-CO2/年
|  |  |  | 従量料金 | [6 empty] | 440 |  | 円/㎥N× |  |  |  | 0 |  | ㎥ | [6 empty] | 0
|  | 小計 | [14 empty] | 0 |  | ㎥/年 | [6 empty] | 1320
費目 |  | 種別 |  | 区分 | [6 empty] | 算出根拠 | [14 empty] | 金額（円/年） |  | 種別 | CO2排出係数 |  | CO2排出量
4月 | 電力料金 | 高圧電力AS |  | 基本料金 | [6 empty] | 1285.87 |  | 円/kW･月× |  |  | 6.5759 |  | kW× |  | 1 | ヶ月× |  | 0.85 | （力率割引） |  | 7187.3704 |  | 電力 | 0.449 | kg-CO2/kWh | 0.04564 | t-CO2/年
|  |  |  | 従量料金 |  |  | 暖房期間 |  |  | その他季 | （ | 12.63 | ＋ | 7.29 | ＋ | 3.45 | ） | 円/kWh（昼間）× |  |  | 101.6471 |  | kWh |  |  | 2375.4918
[12 empty] | 電力用料金 |  | 燃料費調整単価 |  | 再エネ発電促進賦課金
|  | 小計 | [18 empty] | 101.6471 |  | kWh/年 |  |  | 9562.8621
| ガス料金 | 都市ガス （13A） |  | 基本料金 | [6 empty] | ( | 0 |  | 円/月× | [6 empty] | 1 | ヶ月 |  |  |  | 0 |  | 都市ガス （13A） | 2.29 | kg-CO2/㎥ | 0 | t-CO2/年
|  |  |  | 従量料金 | [5 empty] | その他季 | ( | 132.49 |  | 円/㎥N× | ＋ | 14.55 | ) | × | 0 |  | ㎥ |  |  |  |  | 0
|  | 小計 | [16 empty] | 0 |  | ㎥/年 |  |  |  |  | 0
|  | ＬＰＧ |  | 基本料金 | [6 empty] | 1320 |  | 円/月× | [7 empty] | 1 | ヶ月 |  |  |  | 1320 |  | ＬＰＧ | 6 | kg-CO2/㎥ | 0 | t-CO2/年
|  |  |  | 従量料金 | [6 empty] | 440 |  | 円/㎥N× |  |  |  | 0 |  | ㎥ | [6 empty] | 0
|  | 小計 | [14 empty] | 0 |  | ㎥/年 | [6 empty] | 1320
費目 |  | 種別 |  | 区分 | [6 empty] | 算出根拠 | [14 empty] | 金額（円/年） |  | 種別 | CO2排出係数 |  | CO2排出量
5月 | 電力料金 | 高圧電力AS |  | 基本料金 | [6 empty] | 1285.87 |  | 円/kW･月× |  |  | 6.5759 |  | kW× |  | 1 | ヶ月× |  | 0.85 | （力率割引） |  | 7187.3704 |  | 電力 | 0.449 | kg-CO2/kWh | 0.047161 | t-CO2/年
|  |  |  | 従量料金 |  |  | 冷房期間 |  |  | その他季 | （ | 12.63 | ＋ | 7.29 | ＋ | 3.45 | ） | 円/kWh（昼間）× |  |  | 105.0353 |  | kWh |  |  | 2454.6748
[12 empty] | 電力用料金 |  | 燃料費調整単価 |  | 再エネ発電促進賦課金
|  | 小計 | [18 empty] | 105.0353 |  | kWh/年 |  |  | 9642.0452
| ガス料金 | 都市ガス （13A） |  | 基本料金 | [6 empty] | ( | 0 |  | 円/月× | [6 empty] | 1 | ヶ月 |  |  |  | 0 |  | 都市ガス （13A） | 2.29 | kg-CO2/㎥ | 0 | t-CO2/年
|  |  |  | 従量料金 | [5 empty] | その他季 | ( | 132.49 |  | 円/㎥N× | ＋ | 14.55 | ) | × | 0 |  | ㎥ |  |  |  |  | 0
|  | 小計 | [16 empty] | 0 |  | ㎥/年 |  |  |  |  | 0
|  | ＬＰＧ |  | 基本料金 | [6 empty] | 1320 |  | 円/月× | [7 empty] | 1 | ヶ月 |  |  |  | 1320 |  | ＬＰＧ | 6 | kg-CO2/㎥ | 0 | t-CO2/年
|  |  |  | 従量料金 | [6 empty] | 440 |  | 円/㎥N× |  |  |  | 0 |  | ㎥ | [6 empty] | 0
|  | 小計 | [14 empty] | 0 |  | ㎥/年 | [6 empty] | 1320
年間水光熱費の算定
費目 |  | 種別 |  | 区分 | [6 empty] | 算出根拠 | [14 empty] | 金額（円/年） |  | 種別 | CO2排出係数 |  | CO2排出量
電力料金 |  | 高圧電力AS |  | 基本料金 | [21 empty] | 86248.4444 |  | 電力 | 0.449 | kg-CO2/kWh | 8.094 | t-CO2/年
|  |  |  | 従量料金 |  |  | 冷房期間 |  |  | 夏季 | [10 empty] | 2885.5812 |  | kWh |  |  | 69917.6319
[10 empty] | その他季 | [10 empty] | 693.3 |  | kWh |  |  | 16202.421
[7 empty] | 暖房期間 |  |  | その他季 | [10 empty] | 14447.7753 |  | kWh |  |  | 337644.5086
|  | 小計 | [18 empty] | 18026.6565 |  | kWh/年 |  |  | 510013.0059
ガス料金 |  | 都市ガス （13A） |  | 基本料金 | [21 empty] | 0 |  | 都市ガス （13A） | 2.29 | kg-CO2/㎥ | 0 | t-CO2/年
|  |  |  | 従量料金 | [5 empty] | その他季 | [10 empty] | 0 |  | ㎥ |  |  | 0
[10 empty] | 冬期 | [10 empty] | 0 |  | ㎥ |  |  | 0
|  | 小計 | [18 empty] | 0 |  | ㎥/年 |  |  | 0
|  | ＬＰＧ |  | 基本料金 | [21 empty] | 15840 |  | ＬＰＧ | 6 | kg-CO2/㎥ | 3.2216 | t-CO2/年
|  |  |  | 従量料金 | [16 empty] | 536.9412 |  | ㎥ |  |  | 236254.1176
|  | 小計 | [18 empty] | 536.9412 |  | ㎥/年 |  |  | 252094.1176
[24 empty] | 合計（参考値） |  | 762107.1236 |  |  |  | 合計 | 11.3156 | t-CO2/年
[28 empty] | 種別 | 熱量換算 |  | 原油換算
※1 このシートは、様式11-5とリンクしています。学校毎に様式11-5と様式11-6を必ずセットで利用してください。 | [27 empty] | 電力 | 1808.0899 | MJ | 46.6487 | L
※2 光熱水費並びにCO2排出量算出にあたり、ピーク時最大負荷、空調機運転時間、月別負荷率、月別負荷、月別待機時間、料金単価、CO2排出係数は変更出来ません。 | [27 empty] | 都市ガス | 0 | MJ | 0 | L
[28 empty] | LPG | 5.7798 | MJ | 0.14912 | L
[30 empty] | 合計 | 46.7978 | L

## 様式11-6③
学校別 光熱水費算定表 | [5 empty] | 学校名 |  | 楠中学校 | [5 empty] | 集計対象室用途 |  |  | 3 | ③校長室 | [14 empty] | （様式11－６）
（室用途別集計表）
※集計用シートのため記入の必要はありません。
月別エネルギー消費量の算定
[5 empty] | 冷房期間 | [5 empty] | 中間期 |  |  |  | 暖房期間 | [7 empty] | 中間期 |  |  | 合計 |  | 備考
[5 empty] | 6月 |  | 7月 |  | 8月 | 9月 | 10月 |  | 11月 |  | 12月 |  | 1月 |  | 2月 |  | 3月 |  | 4月 |  | 5月
空調機運転時間（ｈ） |  |  | 運転日数（日/月） |  | 15 |  | 21 |  | 22 | 13 | - |  | - |  | 20 |  | 19 |  | 18 |  | 14 |  | - |  | -
|  |  | 運転時間（ｈ/日） |  | 10 |  | 15 |  | 15 | 15 | - |  | - |  | 10 |  | 15 |  | 15 |  | 15 |  | - |  | -
|  |  | 夏季 |  | - |  | 210 |  | 220 | 130 | - |  | - |  | - |  | - |  | - |  | - |  | - |  | - | 560
|  |  | その他季 |  | 150 |  | - |  | - | - | - |  | - |  | 200 |  | 190 |  | 180 |  | 140 |  | - |  | - | 860
月別負荷率（％） |  |  |  |  | 35% |  | 70% |  | 80% | 50% | - |  | - |  | 45% |  | 60% |  | 60% |  | 35% |  | － |  | -
全負荷相当運転時間（h） |  |  | 夏季 |  | - |  | 147 |  | 176 | 65 | - |  | - |  | - |  | - |  | - |  | - |  | - |  | - | 388 | 801.5
|  |  | その他季 |  | 52.5 |  | - |  | - | - | - |  | - |  | 90 |  | 114 |  | 108 |  | 49 |  | - |  | - | 413.5
月別待機時間（h） |  |  | 夏季 |  | - |  | 534 |  | 524 | 590 | - |  | - |  | - |  | - |  | - |  | - |  | - |  | - | 1648 | 7340
|  |  | その他季 |  | 570 |  | - |  | - | - | 744 |  | 720 |  | 544 |  | 554 |  | 492 |  | 604 |  | 720 |  | 744 | 5692
室外機消費電力量（kWh） |  |  | 夏季 |  | - |  | 119.4141 |  | 140.9365 | 59.0471 | - |  | - |  | - |  | - |  | - |  | - |  | - |  | - | 319.3976 | 2148.6071
|  |  | その他季 |  | 49.3412 |  | - |  | - | - | 13.1294 |  | 12.7059 |  | 430.8 |  | 543.2965 |  | 514.1224 |  | 239.9788 |  | 12.7059 |  | 13.1294 | 1829.2094
室内機消費電力量（kWh） |  |  | 夏季 |  | - |  | 7.35 |  | 7.7 | 4.55 | - |  | - |  | - |  | - |  | - |  | - |  | - |  | - | 19.6 | 49.7
|  |  | その他季 |  | 5.25 |  | - |  | - | - | 0 |  | 0 |  | 7 |  | 6.65 |  | 6.3 |  | 4.9 |  | 0 |  | 0 | 30.1
その他消費電力量（kWh） |  |  | 夏季 |  | - |  | 0 |  | 0 | 0 | - |  | - |  | - |  | - |  | - |  | - |  | - |  | - | 0 | 0
|  |  | その他季 |  | 0 |  | - |  | - | - | 0 |  | 0 |  | 0 |  | 0 |  | 0 |  | 0 |  | 0 |  | 0 | 0
ガス消費量（㎥） |  |  | その他季 |  | 6.1765 |  | 17.2941 |  | 20.7059 | 7.6471 | 0 |  | 0 |  | - |  | - |  | - |  | - |  | 0 |  | 0 | 51.8235
|  |  | 冬期 |  | - |  | - |  | - | - | - |  | - |  | 0 |  | 0 |  | 0 |  | 0 |  | - |  | - | 0
月間水光熱費の算定 | [27 empty] | 年間CO2排出量の算定（参考）
費目 |  | 種別 |  | 区分 | [6 empty] | 算出根拠 | [14 empty] | 金額（円/年） |  | 種別 | CO2排出係数 |  | CO2排出量
6月 | 電力料金 | 高圧電力AS |  | 基本料金 | [6 empty] | 1285.87 |  | 円/kW･月× |  |  | 0.78324 |  | kW× |  | 1 | ヶ月× |  | 0.85 | （力率割引） |  | 856.068 |  | 電力 | 0.449 | kg-CO2/kWh | 0.024511 | t-CO2/年
|  |  |  | 従量料金 |  |  | 冷房期間 |  |  | その他季 | （ | 12.63 | ＋ | 7.29 | ＋ | 3.45 | ） | 円/kWh（昼間）× |  |  | 54.5912 |  | kWh |  |  | 1275.7958
[12 empty] | 電力用料金 |  | 燃料費調整単価 |  | 再エネ発電促進賦課金
|  | 小計 | [18 empty] | 54.5912 |  | kWh/年 |  |  | 2131.8637
| ガス料金 | 都市ガス （13A） |  | 基本料金 | [6 empty] | ( | 0 |  | 円/月× | [6 empty] | 1 | ヶ月 |  |  |  | 0 |  | 都市ガス （13A） | 2.29 | kg-CO2/㎥ | 0 | t-CO2/年
|  |  |  | 従量料金 | [5 empty] | その他季 | ( | 132.49 |  | 円/㎥N× | ＋ | 14.55 | ) | × | 0 |  | ㎥ |  |  |  |  | 0
|  | 小計 | [16 empty] | 0 |  | ㎥/年 |  |  |  |  | 0
|  | ＬＰＧ |  | 基本料金 | [6 empty] | 1320 |  | 円/月× | [7 empty] | 1 | ヶ月 |  |  |  | 1320 |  | ＬＰＧ | 6 | kg-CO2/㎥ | 0.037059 | t-CO2/年
|  |  |  | 従量料金 | [6 empty] | 440 |  | 円/㎥N× |  |  |  | 6.1765 |  | ㎥ | [6 empty] | 2717.6471
|  | 小計 | [14 empty] | 6.1765 |  | ㎥/年 | [6 empty] | 4037.6471
費目 |  | 種別 |  | 区分 | [6 empty] | 算出根拠 | [14 empty] | 金額（円/年） |  | 種別 | CO2排出係数 |  | CO2排出量
7月 | 電力料金 | 高圧電力AS |  | 基本料金 | [6 empty] | 1285.87 |  | 円/kW･月× |  |  | 0.78324 |  | kW× |  | 1 | ヶ月× |  | 0.85 | （力率割引） |  | 856.068 |  | 電力 | 0.449 | kg-CO2/kWh | 0.056917 | t-CO2/年
|  |  |  | 従量料金 |  |  | 冷房期間 |  |  | 夏季 | （ | 13.49 | ＋ | 7.29 | ＋ | 3.45 | ） | 円/kWh（昼間）× |  |  | 126.7641 |  | kWh |  |  | 3071.4946
[12 empty] | 電力用料金 |  | 燃料費調整単価 |  | 再エネ発電促進賦課金
|  | 小計 | [18 empty] | 126.7641 |  | kWh/年 |  |  | 3927.5625
| ガス料金 | 都市ガス （13A） |  | 基本料金 | [6 empty] | ( | 0 |  | 円/月× | [6 empty] | 1 | ヶ月 |  |  |  | 0 |  | 都市ガス （13A） | 2.29 | kg-CO2/㎥ | 0 | t-CO2/年
|  |  |  | 従量料金 | [5 empty] | その他季 | ( | 132.49 |  | 円/㎥N× | ＋ | 14.55 | ) | × | 0 |  | ㎥ |  |  |  |  | 0
|  | 小計 | [16 empty] | 0 |  | ㎥/年 |  |  |  |  | 0
|  | ＬＰＧ |  | 基本料金 | [6 empty] | 1320 |  | 円/月× | [7 empty] | 1 | ヶ月 |  |  |  | 1320 |  | ＬＰＧ | 6 | kg-CO2/㎥ | 0.10376 | t-CO2/年
|  |  |  | 従量料金 | [6 empty] | 440 |  | 円/㎥N× |  |  |  | 17.2941 |  | ㎥ | [6 empty] | 7609.4118
|  | 小計 | [14 empty] | 17.2941 |  | ㎥/年 | [6 empty] | 8929.4118
費目 |  | 種別 |  | 区分 | [6 empty] | 算出根拠 | [14 empty] | 金額（円/年） |  | 種別 | CO2排出係数 |  | CO2排出量
8月 | 電力料金 | 高圧電力AS |  | 基本料金 | [6 empty] | 1285.87 |  | 円/kW･月× |  |  | 0.78324 |  | kW× |  | 1 | ヶ月× |  | 0.85 | （力率割引） |  | 856.068 |  | 電力 | 0.449 | kg-CO2/kWh | 0.066738 | t-CO2/年
|  |  |  | 従量料金 |  |  | 冷房期間 |  |  | 夏季 | （ | 13.49 | ＋ | 7.29 | ＋ | 3.45 | ） | 円/kWh（昼間）× |  |  | 148.6365 |  | kWh |  |  | 3601.4617
[12 empty] | 電力用料金 |  | 燃料費調整単価 |  | 再エネ発電促進賦課金
|  | 小計 | [18 empty] | 148.6365 |  | kWh/年 |  |  | 4457.5296
| ガス料金 | 都市ガス （13A） |  | 基本料金 | [6 empty] | ( | 0 |  | 円/月× | [6 empty] | 1 | ヶ月 |  |  |  | 0 |  | 都市ガス （13A） | 2.29 | kg-CO2/㎥ | 0 | t-CO2/年
|  |  |  | 従量料金 | [5 empty] | その他季 | ( | 132.49 |  | 円/㎥N× | ＋ | 14.55 | ) | × | 0 |  | ㎥ |  |  |  |  | 0
|  | 小計 | [16 empty] | 0 |  | ㎥/年 |  |  |  |  | 0
|  | ＬＰＧ |  | 基本料金 | [6 empty] | 1320 |  | 円/月× | [7 empty] | 1 | ヶ月 |  |  |  | 1320 |  | ＬＰＧ | 6 | kg-CO2/㎥ | 0.12424 | t-CO2/年
|  |  |  | 従量料金 | [6 empty] | 440 |  | 円/㎥N× |  |  |  | 20.7059 |  | ㎥ | [6 empty] | 9110.5882
|  | 小計 | [14 empty] | 20.7059 |  | ㎥/年 | [6 empty] | 10430.5882
費目 |  | 種別 |  | 区分 | [6 empty] | 算出根拠 | [14 empty] | 金額（円/年） |  | 種別 | CO2排出係数 |  | CO2排出量
9月 | 電力料金 | 高圧電力AS |  | 基本料金 | [6 empty] | 1285.87 |  | 円/kW･月× |  |  | 0.78324 |  | kW× |  | 1 | ヶ月× |  | 0.85 | （力率割引） |  | 856.068 |  | 電力 | 0.449 | kg-CO2/kWh | 0.028555 | t-CO2/年
|  |  |  | 従量料金 |  |  | 冷房期間 |  |  | 夏季 | （ | 13.49 | ＋ | 7.29 | ＋ | 3.45 | ） | 円/kWh（昼間）× |  |  | 63.5971 |  | kWh |  |  | 1540.9567
[12 empty] | 電力用料金 |  | 燃料費調整単価 |  | 再エネ発電促進賦課金
|  | 小計 | [18 empty] | 63.5971 |  | kWh/年 |  |  | 2397.0247
| ガス料金 | 都市ガス （13A） |  | 基本料金 | [6 empty] | ( | 0 |  | 円/月× | [6 empty] | 1 | ヶ月 |  |  |  | 0 |  | 都市ガス （13A） | 2.29 | kg-CO2/㎥ | 0 | t-CO2/年
|  |  |  | 従量料金 | [5 empty] | その他季 | ( | 132.49 |  | 円/㎥N× | ＋ | 14.55 | ) | × | 0 |  | ㎥ |  |  |  |  | 0
|  | 小計 | [16 empty] | 0 |  | ㎥/年 |  |  |  |  | 0
|  | ＬＰＧ |  | 基本料金 | [6 empty] | 1320 |  | 円/月× | [7 empty] | 1 | ヶ月 |  |  |  | 1320 |  | ＬＰＧ | 6 | kg-CO2/㎥ | 0.045882 | t-CO2/年
|  |  |  | 従量料金 | [6 empty] | 440 |  | 円/㎥N× |  |  |  | 7.6471 |  | ㎥ | [6 empty] | 3364.7059
|  | 小計 | [14 empty] | 7.6471 |  | ㎥/年 | [6 empty] | 4684.7059
費目 |  | 種別 |  | 区分 | [6 empty] | 算出根拠 | [14 empty] | 金額（円/年） |  | 種別 | CO2排出係数 |  | CO2排出量
10月 | 電力料金 | 高圧電力AS |  | 基本料金 | [6 empty] | 1285.87 |  | 円/kW･月× |  |  | 0.78324 |  | kW× |  | 1 | ヶ月× |  | 0.85 | （力率割引） |  | 856.068 |  | 電力 | 0.449 | kg-CO2/kWh | 0.0058951 | t-CO2/年
|  |  |  | 従量料金 |  |  | 冷房期間 |  |  | その他季 | （ | 12.63 | ＋ | 7.29 | ＋ | 3.45 | ） | 円/kWh（昼間）× |  |  | 13.1294 |  | kWh |  |  | 306.8344
[12 empty] | 電力用料金 |  | 燃料費調整単価 |  | 再エネ発電促進賦課金
|  | 小計 | [18 empty] | 13.1294 |  | kWh/年 |  |  | 1162.9023
| ガス料金 | 都市ガス （13A） |  | 基本料金 | [6 empty] | ( | 0 |  | 円/月× | [6 empty] | 1 | ヶ月 |  |  |  | 0 |  | 都市ガス （13A） | 2.29 | kg-CO2/㎥ | 0 | t-CO2/年
|  |  |  | 従量料金 | [5 empty] | その他季 | ( | 132.49 |  | 円/㎥N× | ＋ | 14.55 | ) | × | 0 |  | ㎥ |  |  |  |  | 0
|  | 小計 | [16 empty] | 0 |  | ㎥/年 |  |  |  |  | 0
|  | ＬＰＧ |  | 基本料金 | [6 empty] | 1320 |  | 円/月× | [7 empty] | 1 | ヶ月 |  |  |  | 1320 |  | ＬＰＧ | 6 | kg-CO2/㎥ | 0.045882 | t-CO2/年
|  |  |  | 従量料金 | [6 empty] | 440 |  | 円/㎥N× |  |  |  | 7.6471 |  | ㎥ | [6 empty] | 3364.7059
|  | 小計 | [14 empty] | 7.6471 |  | ㎥/年 | [6 empty] | 4684.7059
費目 |  | 種別 |  | 区分 | [6 empty] | 算出根拠 | [14 empty] | 金額（円/年） |  | 種別 | CO2排出係数 |  | CO2排出量
11月 | 電力料金 | 高圧電力AS |  | 基本料金 | [6 empty] | 1285.87 |  | 円/kW･月× |  |  | 0.78324 |  | kW× |  | 1 | ヶ月× |  | 0.85 | （力率割引） |  | 856.068 |  | 電力 | 0.449 | kg-CO2/kWh | 0.0057049 | t-CO2/年
|  |  |  | 従量料金 |  |  | 暖房期間 |  |  | その他季 | （ | 12.63 | ＋ | 7.29 | ＋ | 3.45 | ） | 円/kWh（昼間）× |  |  | 12.7059 |  | kWh |  |  | 296.9365
[12 empty] | 電力用料金 |  | 燃料費調整単価 |  | 再エネ発電促進賦課金
|  | 小計 | [18 empty] | 12.7059 |  | kWh/年 |  |  | 1153.0044
| ガス料金 | 都市ガス （13A） |  | 基本料金 | [6 empty] | ( | 0 |  | 円/月× | [6 empty] | 1 | ヶ月 |  |  |  | 0 |  | 都市ガス （13A） | 2.29 | kg-CO2/㎥ | 0 | t-CO2/年
|  |  |  | 従量料金 | [5 empty] | その他季 | ( | 132.49 |  | 円/㎥N× | ＋ | 14.55 | ) | × | 0 |  | ㎥ |  |  |  |  | 0
|  | 小計 | [16 empty] | 0 |  | ㎥/年 |  |  |  |  | 0
|  | ＬＰＧ |  | 基本料金 | [6 empty] | 1320 |  | 円/月× | [7 empty] | 1 | ヶ月 |  |  |  | 1320 |  | ＬＰＧ | 6 | kg-CO2/㎥ | 0.045882 | t-CO2/年
|  |  |  | 従量料金 | [6 empty] | 440 |  | 円/㎥N× |  |  |  | 7.6471 |  | ㎥ | [6 empty] | 3364.7059
|  | 小計 | [14 empty] | 7.6471 |  | ㎥/年 | [6 empty] | 4684.7059
費目 |  | 種別 |  | 区分 | [6 empty] | 算出根拠 | [14 empty] | 金額（円/年） |  | 種別 | CO2排出係数 |  | CO2排出量
12月 | 電力料金 | 高圧電力AS |  | 基本料金 | [6 empty] | 1285.87 |  | 円/kW･月× |  |  | 0.78324 |  | kW× |  | 1 | ヶ月× |  | 0.85 | （力率割引） |  | 856.068 |  | 電力 | 0.449 | kg-CO2/kWh | 0.19657 | t-CO2/年
|  |  |  | 従量料金 |  |  | 暖房期間 |  |  | その他季 | （ | 12.63 | ＋ | 7.29 | ＋ | 3.45 | ） | 円/kWh（昼間）× |  |  | 437.8 |  | kWh |  |  | 10231.386
[12 empty] | 電力用料金 |  | 燃料費調整単価 |  | 再エネ発電促進賦課金
|  | 小計 | [18 empty] | 437.8 |  | kWh/年 |  |  | 11087.454
| ガス料金 | 都市ガス （13A） |  | 基本料金 | [6 empty] | ( | 0 |  | 円/月× | [6 empty] | 1 | ヶ月 |  |  |  | 0 |  | 都市ガス （13A） | 2.29 | kg-CO2/㎥ | 0 | t-CO2/年
|  |  |  | 従量料金 | [5 empty] | 冬季 | ( | 157.34 |  | 円/㎥N× | ＋ | 14.55 | ) | × | 0 |  | ㎥ |  |  |  |  | 0
|  | 小計 | [16 empty] | 0 |  | ㎥/年 |  |  |  |  | 0
|  | ＬＰＧ |  | 基本料金 | [6 empty] | 1320 |  | 円/月× | [7 empty] | 1 | ヶ月 |  |  |  | 1320 |  | ＬＰＧ | 6 | kg-CO2/㎥ | 0 | t-CO2/年
|  |  |  | 従量料金 | [6 empty] | 440 |  | 円/㎥N× |  |  |  | 0 |  | ㎥ | [6 empty] | 0
|  | 小計 | [14 empty] | 0 |  | ㎥/年 | [6 empty] | 1320
費目 |  | 種別 |  | 区分 | [6 empty] | 算出根拠 | [14 empty] | 金額（円/年） |  | 種別 | CO2排出係数 |  | CO2排出量
1月 | 電力料金 | 高圧電力AS |  | 基本料金 | [6 empty] | 1285.87 |  | 円/kW･月× |  |  | 0.78324 |  | kW× |  | 1 | ヶ月× |  | 0.85 | （力率割引） |  | 856.068 |  | 電力 | 0.449 | kg-CO2/kWh | 0.24693 | t-CO2/年
|  |  |  | 従量料金 |  |  | 暖房期間 |  |  | その他季 | （ | 12.63 | ＋ | 7.29 | ＋ | 3.45 | ） | 円/kWh（昼間）× |  |  | 549.9465 |  | kWh |  |  | 12852.249
[12 empty] | 電力用料金 |  | 燃料費調整単価 |  | 再エネ発電促進賦課金
|  | 小計 | [18 empty] | 549.9465 |  | kWh/年 |  |  | 13708.317
| ガス料金 | 都市ガス （13A） |  | 基本料金 | [6 empty] | ( | 0 |  | 円/月× | [6 empty] | 1 | ヶ月 |  |  |  | 0 |  | 都市ガス （13A） | 2.29 | kg-CO2/㎥ | 0 | t-CO2/年
|  |  |  | 従量料金 | [5 empty] | 冬季 | ( | 157.34 |  | 円/㎥N× | ＋ | 14.55 | ) | × | 0 |  | ㎥ |  |  |  |  | 0
|  | 小計 | [16 empty] | 0 |  | ㎥/年 |  |  |  |  | 0
|  | ＬＰＧ |  | 基本料金 | [6 empty] | 1320 |  | 円/月× | [7 empty] | 1 | ヶ月 |  |  |  | 1320 |  | ＬＰＧ | 6 | kg-CO2/㎥ | 0 | t-CO2/年
|  |  |  | 従量料金 | [6 empty] | 440 |  | 円/㎥N× |  |  |  | 0 |  | ㎥ | [6 empty] | 0
|  | 小計 | [14 empty] | 0 |  | ㎥/年 | [6 empty] | 1320
費目 |  | 種別 |  | 区分 | [6 empty] | 算出根拠 | [14 empty] | 金額（円/年） |  | 種別 | CO2排出係数 |  | CO2排出量
2月 | 電力料金 | 高圧電力AS |  | 基本料金 | [6 empty] | 1285.87 |  | 円/kW･月× |  |  | 0.78324 |  | kW× |  | 1 | ヶ月× |  | 0.85 | （力率割引） |  | 856.068 |  | 電力 | 0.449 | kg-CO2/kWh | 0.23367 | t-CO2/年
|  |  |  | 従量料金 |  |  | 暖房期間 |  |  | その他季 | （ | 12.63 | ＋ | 7.29 | ＋ | 3.45 | ） | 円/kWh（昼間）× |  |  | 520.4224 |  | kWh |  |  | 12162.2704
[12 empty] | 電力用料金 |  | 燃料費調整単価 |  | 再エネ発電促進賦課金
|  | 小計 | [18 empty] | 520.4224 |  | kWh/年 |  |  | 13018.3383
| ガス料金 | 都市ガス （13A） |  | 基本料金 | [6 empty] | ( | 0 |  | 円/月× | [6 empty] | 1 | ヶ月 |  |  |  | 0 |  | 都市ガス （13A） | 2.29 | kg-CO2/㎥ | 0 | t-CO2/年
|  |  |  | 従量料金 | [5 empty] | 冬季 | ( | 157.34 |  | 円/㎥N× | ＋ | 14.55 | ) | × | 0 |  | ㎥ |  |  |  |  | 0
|  | 小計 | [16 empty] | 0 |  | ㎥/年 |  |  |  |  | 0
|  | ＬＰＧ |  | 基本料金 | [6 empty] | 1320 |  | 円/月× | [7 empty] | 1 | ヶ月 |  |  |  | 1320 |  | ＬＰＧ | 6 | kg-CO2/㎥ | 0 | t-CO2/年
|  |  |  | 従量料金 | [6 empty] | 440 |  | 円/㎥N× |  |  |  | 0 |  | ㎥ | [6 empty] | 0
|  | 小計 | [14 empty] | 0 |  | ㎥/年 | [6 empty] | 1320
費目 |  | 種別 |  | 区分 | [6 empty] | 算出根拠 | [14 empty] | 金額（円/年） |  | 種別 | CO2排出係数 |  | CO2排出量
3月 | 電力料金 | 高圧電力AS |  | 基本料金 | [6 empty] | 1285.87 |  | 円/kW･月× |  |  | 0.78324 |  | kW× |  | 1 | ヶ月× |  | 0.85 | （力率割引） |  | 856.068 |  | 電力 | 0.449 | kg-CO2/kWh | 0.10995 | t-CO2/年
|  |  |  | 従量料金 |  |  | 暖房期間 |  |  | その他季 | （ | 12.63 | ＋ | 7.29 | ＋ | 3.45 | ） | 円/kWh（昼間）× |  |  | 244.8788 |  | kWh |  |  | 5722.8181
[12 empty] | 電力用料金 |  | 燃料費調整単価 |  | 再エネ発電促進賦課金
|  | 小計 | [18 empty] | 244.8788 |  | kWh/年 |  |  | 6578.8861
| ガス料金 | 都市ガス （13A） |  | 基本料金 | [6 empty] | ( | 0 |  | 円/月× | [6 empty] | 1 | ヶ月 |  |  |  | 0 |  | 都市ガス （13A） | 2.29 | kg-CO2/㎥ | 0 | t-CO2/年
|  |  |  | 従量料金 | [5 empty] | 冬季 | ( | 157.34 |  | 円/㎥N× | ＋ | 14.55 | ) | × | 0 |  | ㎥ |  |  |  |  | 0
|  | 小計 | [16 empty] | 0 |  | ㎥/年 |  |  |  |  | 0
|  | ＬＰＧ |  | 基本料金 | [6 empty] | 1320 |  | 円/月× | [7 empty] | 1 | ヶ月 |  |  |  | 1320 |  | ＬＰＧ | 6 | kg-CO2/㎥ | 0 | t-CO2/年
|  |  |  | 従量料金 | [6 empty] | 440 |  | 円/㎥N× |  |  |  | 0 |  | ㎥ | [6 empty] | 0
|  | 小計 | [14 empty] | 0 |  | ㎥/年 | [6 empty] | 1320
費目 |  | 種別 |  | 区分 | [6 empty] | 算出根拠 | [14 empty] | 金額（円/年） |  | 種別 | CO2排出係数 |  | CO2排出量
4月 | 電力料金 | 高圧電力AS |  | 基本料金 | [6 empty] | 1285.87 |  | 円/kW･月× |  |  | 0.78324 |  | kW× |  | 1 | ヶ月× |  | 0.85 | （力率割引） |  | 856.068 |  | 電力 | 0.449 | kg-CO2/kWh | 0.0057049 | t-CO2/年
|  |  |  | 従量料金 |  |  | 暖房期間 |  |  | その他季 | （ | 12.63 | ＋ | 7.29 | ＋ | 3.45 | ） | 円/kWh（昼間）× |  |  | 12.7059 |  | kWh |  |  | 296.9365
[12 empty] | 電力用料金 |  | 燃料費調整単価 |  | 再エネ発電促進賦課金
|  | 小計 | [18 empty] | 12.7059 |  | kWh/年 |  |  | 1153.0044
| ガス料金 | 都市ガス （13A） |  | 基本料金 | [6 empty] | ( | 0 |  | 円/月× | [6 empty] | 1 | ヶ月 |  |  |  | 0 |  | 都市ガス （13A） | 2.29 | kg-CO2/㎥ | 0 | t-CO2/年
|  |  |  | 従量料金 | [5 empty] | その他季 | ( | 132.49 |  | 円/㎥N× | ＋ | 14.55 | ) | × | 0 |  | ㎥ |  |  |  |  | 0
|  | 小計 | [16 empty] | 0 |  | ㎥/年 |  |  |  |  | 0
|  | ＬＰＧ |  | 基本料金 | [6 empty] | 1320 |  | 円/月× | [7 empty] | 1 | ヶ月 |  |  |  | 1320 |  | ＬＰＧ | 6 | kg-CO2/㎥ | 0 | t-CO2/年
|  |  |  | 従量料金 | [6 empty] | 440 |  | 円/㎥N× |  |  |  | 0 |  | ㎥ | [6 empty] | 0
|  | 小計 | [14 empty] | 0 |  | ㎥/年 | [6 empty] | 1320
費目 |  | 種別 |  | 区分 | [6 empty] | 算出根拠 | [14 empty] | 金額（円/年） |  | 種別 | CO2排出係数 |  | CO2排出量
5月 | 電力料金 | 高圧電力AS |  | 基本料金 | [6 empty] | 1285.87 |  | 円/kW･月× |  |  | 0.78324 |  | kW× |  | 1 | ヶ月× |  | 0.85 | （力率割引） |  | 856.068 |  | 電力 | 0.449 | kg-CO2/kWh | 0.0058951 | t-CO2/年
|  |  |  | 従量料金 |  |  | 冷房期間 |  |  | その他季 | （ | 12.63 | ＋ | 7.29 | ＋ | 3.45 | ） | 円/kWh（昼間）× |  |  | 13.1294 |  | kWh |  |  | 306.8344
[12 empty] | 電力用料金 |  | 燃料費調整単価 |  | 再エネ発電促進賦課金
|  | 小計 | [18 empty] | 13.1294 |  | kWh/年 |  |  | 1162.9023
| ガス料金 | 都市ガス （13A） |  | 基本料金 | [6 empty] | ( | 0 |  | 円/月× | [6 empty] | 1 | ヶ月 |  |  |  | 0 |  | 都市ガス （13A） | 2.29 | kg-CO2/㎥ | 0 | t-CO2/年
|  |  |  | 従量料金 | [5 empty] | その他季 | ( | 132.49 |  | 円/㎥N× | ＋ | 14.55 | ) | × | 0 |  | ㎥ |  |  |  |  | 0
|  | 小計 | [16 empty] | 0 |  | ㎥/年 |  |  |  |  | 0
|  | ＬＰＧ |  | 基本料金 | [6 empty] | 1320 |  | 円/月× | [7 empty] | 1 | ヶ月 |  |  |  | 1320 |  | ＬＰＧ | 6 | kg-CO2/㎥ | 0 | t-CO2/年
|  |  |  | 従量料金 | [6 empty] | 440 |  | 円/㎥N× |  |  |  | 0 |  | ㎥ | [6 empty] | 0
|  | 小計 | [14 empty] | 0 |  | ㎥/年 | [6 empty] | 1320
年間水光熱費の算定
費目 |  | 種別 |  | 区分 | [6 empty] | 算出根拠 | [14 empty] | 金額（円/年） |  | 種別 | CO2排出係数 |  | CO2排出量
電力料金 |  | 高圧電力AS |  | 基本料金 | [21 empty] | 10272.8154 |  | 電力 | 0.449 | kg-CO2/kWh | 0.98704 | t-CO2/年
|  |  |  | 従量料金 |  |  | 冷房期間 |  |  | 夏季 | [10 empty] | 338.9976 |  | kWh |  |  | 8213.913
[10 empty] | その他季 | [10 empty] | 80.85 |  | kWh |  |  | 1889.4645
[7 empty] | 暖房期間 |  |  | その他季 | [10 empty] | 1778.4594 |  | kWh |  |  | 41562.5965
|  | 小計 | [18 empty] | 2198.3071 |  | kWh/年 |  |  | 61938.7894
ガス料金 |  | 都市ガス （13A） |  | 基本料金 | [21 empty] | 0 |  | 都市ガス （13A） | 2.29 | kg-CO2/㎥ | 0 | t-CO2/年
|  |  |  | 従量料金 | [5 empty] | その他季 | [10 empty] | 0 |  | ㎥ |  |  | 0
[10 empty] | 冬期 | [10 empty] | 0 |  | ㎥ |  |  | 0
|  | 小計 | [18 empty] | 0 |  | ㎥/年 |  |  | 0
|  | ＬＰＧ |  | 基本料金 | [21 empty] | 15840 |  | ＬＰＧ | 6 | kg-CO2/㎥ | 0.40271 | t-CO2/年
|  |  |  | 従量料金 | [16 empty] | 67.1176 |  | ㎥ |  |  | 29531.7647
|  | 小計 | [18 empty] | 67.1176 |  | ㎥/年 |  |  | 45371.7647
[24 empty] | 合計（参考値） |  | 107310.5541 |  |  |  | 合計 | 1.3897 | t-CO2/年
[28 empty] | 種別 | 熱量換算 |  | 原油換算
※1 このシートは、様式11-5とリンクしています。学校毎に様式11-5と様式11-6を必ずセットで利用してください。 | [27 empty] | 電力 | 220.4922 | MJ | 5.6887 | L
※2 光熱水費並びにCO2排出量算出にあたり、ピーク時最大負荷、空調機運転時間、月別負荷率、月別負荷、月別待機時間、料金単価、CO2排出係数は変更出来ません。 | [27 empty] | 都市ガス | 0 | MJ | 0 | L
[28 empty] | LPG | 0.72247 | MJ | 0.01864 | L
[30 empty] | 合計 | 5.7073 | L

## 様式11-6④
学校別 光熱水費算定表 | [5 empty] | 学校名 |  | 楠中学校 | [5 empty] | 集計対象室用途 |  |  | 4 | ④保健室 | [14 empty] | （様式11－６）
（室用途別集計表）
※集計用シートのため記入の必要はありません。
月別エネルギー消費量の算定
[5 empty] | 冷房期間 | [5 empty] | 中間期 |  |  |  | 暖房期間 | [7 empty] | 中間期 |  |  | 合計 |  | 備考
[5 empty] | 6月 |  | 7月 |  | 8月 | 9月 | 10月 |  | 11月 |  | 12月 |  | 1月 |  | 2月 |  | 3月 |  | 4月 |  | 5月
空調機運転時間（ｈ） |  |  | 運転日数（日/月） |  | 15 |  | 21 |  | 22 | 13 | - |  | - |  | 20 |  | 19 |  | 18 |  | 14 |  | - |  | -
|  |  | 運転時間（ｈ/日） |  | 10 |  | 15 |  | 15 | 15 | - |  | - |  | 10 |  | 15 |  | 15 |  | 15 |  | - |  | -
|  |  | 夏季 |  | - |  | 210 |  | 220 | 130 | - |  | - |  | - |  | - |  | - |  | - |  | - |  | - | 560
|  |  | その他季 |  | 150 |  | - |  | - | - | - |  | - |  | 200 |  | 190 |  | 180 |  | 140 |  | - |  | - | 860
月別負荷率（％） |  |  |  |  | 35% |  | 70% |  | 80% | 50% | - |  | - |  | 45% |  | 60% |  | 60% |  | 35% |  | － |  | -
全負荷相当運転時間（h） |  |  | 夏季 |  | - |  | 147 |  | 176 | 65 | - |  | - |  | - |  | - |  | - |  | - |  | - |  | - | 388 | 801.5
|  |  | その他季 |  | 52.5 |  | - |  | - | - | - |  | - |  | 90 |  | 114 |  | 108 |  | 49 |  | - |  | - | 413.5
月別待機時間（h） |  |  | 夏季 |  | - |  | 534 |  | 524 | 590 | - |  | - |  | - |  | - |  | - |  | - |  | - |  | - | 1648 | 7340
|  |  | その他季 |  | 570 |  | - |  | - | - | 744 |  | 720 |  | 544 |  | 554 |  | 492 |  | 604 |  | 720 |  | 744 | 5692
室外機消費電力量（kWh） |  |  | 夏季 |  | - |  | 238.8282 |  | 281.8729 | 118.0941 | - |  | - |  | - |  | - |  | - |  | - |  | - |  | - | 638.7953 | 4297.2141
|  |  | その他季 |  | 98.6824 |  | - |  | - | - | 26.2588 |  | 25.4118 |  | 861.6 |  | 1086.5929 |  | 1028.2447 |  | 479.9576 |  | 25.4118 |  | 26.2588 | 3658.4188
室内機消費電力量（kWh） |  |  | 夏季 |  | - |  | 14.7 |  | 15.4 | 9.1 | - |  | - |  | - |  | - |  | - |  | - |  | - |  | - | 39.2 | 99.4
|  |  | その他季 |  | 10.5 |  | - |  | - | - | 0 |  | 0 |  | 14 |  | 13.3 |  | 12.6 |  | 9.8 |  | 0 |  | 0 | 60.2
その他消費電力量（kWh） |  |  | 夏季 |  | - |  | 0 |  | 0 | 0 | - |  | - |  | - |  | - |  | - |  | - |  | - |  | - | 0 | 0
|  |  | その他季 |  | 0 |  | - |  | - | - | 0 |  | 0 |  | 0 |  | 0 |  | 0 |  | 0 |  | 0 |  | 0 | 0
ガス消費量（㎥） |  |  | その他季 |  | 12.3529 |  | 34.5882 |  | 41.4118 | 15.2941 | 0 |  | 0 |  | - |  | - |  | - |  | - |  | 0 |  | 0 | 103.6471
|  |  | 冬期 |  | - |  | - |  | - | - | - |  | - |  | 0 |  | 0 |  | 0 |  | 0 |  | - |  | - | 0
月間水光熱費の算定 | [27 empty] | 年間CO2排出量の算定（参考）
費目 |  | 種別 |  | 区分 | [6 empty] | 算出根拠 | [14 empty] | 金額（円/年） |  | 種別 | CO2排出係数 |  | CO2排出量
6月 | 電力料金 | 高圧電力AS |  | 基本料金 | [6 empty] | 1285.87 |  | 円/kW･月× |  |  | 1.5665 |  | kW× |  | 1 | ヶ月× |  | 0.85 | （力率割引） |  | 1712.1359 |  | 電力 | 0.449 | kg-CO2/kWh | 0.049023 | t-CO2/年
|  |  |  | 従量料金 |  |  | 冷房期間 |  |  | その他季 | （ | 12.63 | ＋ | 7.29 | ＋ | 3.45 | ） | 円/kWh（昼間）× |  |  | 109.1824 |  | kWh |  |  | 2551.5916
[12 empty] | 電力用料金 |  | 燃料費調整単価 |  | 再エネ発電促進賦課金
|  | 小計 | [18 empty] | 109.1824 |  | kWh/年 |  |  | 4263.7275
| ガス料金 | 都市ガス （13A） |  | 基本料金 | [6 empty] | ( | 0 |  | 円/月× | [6 empty] | 1 | ヶ月 |  |  |  | 0 |  | 都市ガス （13A） | 2.29 | kg-CO2/㎥ | 0 | t-CO2/年
|  |  |  | 従量料金 | [5 empty] | その他季 | ( | 132.49 |  | 円/㎥N× | ＋ | 14.55 | ) | × | 0 |  | ㎥ |  |  |  |  | 0
|  | 小計 | [16 empty] | 0 |  | ㎥/年 |  |  |  |  | 0
|  | ＬＰＧ |  | 基本料金 | [6 empty] | 1320 |  | 円/月× | [7 empty] | 1 | ヶ月 |  |  |  | 1320 |  | ＬＰＧ | 6 | kg-CO2/㎥ | 0.074118 | t-CO2/年
|  |  |  | 従量料金 | [6 empty] | 440 |  | 円/㎥N× |  |  |  | 12.3529 |  | ㎥ | [6 empty] | 5435.2941
|  | 小計 | [14 empty] | 12.3529 |  | ㎥/年 | [6 empty] | 6755.2941
費目 |  | 種別 |  | 区分 | [6 empty] | 算出根拠 | [14 empty] | 金額（円/年） |  | 種別 | CO2排出係数 |  | CO2排出量
7月 | 電力料金 | 高圧電力AS |  | 基本料金 | [6 empty] | 1285.87 |  | 円/kW･月× |  |  | 1.5665 |  | kW× |  | 1 | ヶ月× |  | 0.85 | （力率割引） |  | 1712.1359 |  | 電力 | 0.449 | kg-CO2/kWh | 0.11383 | t-CO2/年
|  |  |  | 従量料金 |  |  | 冷房期間 |  |  | 夏季 | （ | 13.49 | ＋ | 7.29 | ＋ | 3.45 | ） | 円/kWh（昼間）× |  |  | 253.5282 |  | kWh |  |  | 6142.9891
[12 empty] | 電力用料金 |  | 燃料費調整単価 |  | 再エネ発電促進賦課金
|  | 小計 | [18 empty] | 253.5282 |  | kWh/年 |  |  | 7855.125
| ガス料金 | 都市ガス （13A） |  | 基本料金 | [6 empty] | ( | 0 |  | 円/月× | [6 empty] | 1 | ヶ月 |  |  |  | 0 |  | 都市ガス （13A） | 2.29 | kg-CO2/㎥ | 0 | t-CO2/年
|  |  |  | 従量料金 | [5 empty] | その他季 | ( | 132.49 |  | 円/㎥N× | ＋ | 14.55 | ) | × | 0 |  | ㎥ |  |  |  |  | 0
|  | 小計 | [16 empty] | 0 |  | ㎥/年 |  |  |  |  | 0
|  | ＬＰＧ |  | 基本料金 | [6 empty] | 1320 |  | 円/月× | [7 empty] | 1 | ヶ月 |  |  |  | 1320 |  | ＬＰＧ | 6 | kg-CO2/㎥ | 0.20753 | t-CO2/年
|  |  |  | 従量料金 | [6 empty] | 440 |  | 円/㎥N× |  |  |  | 34.5882 |  | ㎥ | [6 empty] | 15218.8235
|  | 小計 | [14 empty] | 34.5882 |  | ㎥/年 | [6 empty] | 16538.8235
費目 |  | 種別 |  | 区分 | [6 empty] | 算出根拠 | [14 empty] | 金額（円/年） |  | 種別 | CO2排出係数 |  | CO2排出量
8月 | 電力料金 | 高圧電力AS |  | 基本料金 | [6 empty] | 1285.87 |  | 円/kW･月× |  |  | 1.5665 |  | kW× |  | 1 | ヶ月× |  | 0.85 | （力率割引） |  | 1712.1359 |  | 電力 | 0.449 | kg-CO2/kWh | 0.13348 | t-CO2/年
|  |  |  | 従量料金 |  |  | 冷房期間 |  |  | 夏季 | （ | 13.49 | ＋ | 7.29 | ＋ | 3.45 | ） | 円/kWh（昼間）× |  |  | 297.2729 |  | kWh |  |  | 7202.9234
[12 empty] | 電力用料金 |  | 燃料費調整単価 |  | 再エネ発電促進賦課金
|  | 小計 | [18 empty] | 297.2729 |  | kWh/年 |  |  | 8915.0593
| ガス料金 | 都市ガス （13A） |  | 基本料金 | [6 empty] | ( | 0 |  | 円/月× | [6 empty] | 1 | ヶ月 |  |  |  | 0 |  | 都市ガス （13A） | 2.29 | kg-CO2/㎥ | 0 | t-CO2/年
|  |  |  | 従量料金 | [5 empty] | その他季 | ( | 132.49 |  | 円/㎥N× | ＋ | 14.55 | ) | × | 0 |  | ㎥ |  |  |  |  | 0
|  | 小計 | [16 empty] | 0 |  | ㎥/年 |  |  |  |  | 0
|  | ＬＰＧ |  | 基本料金 | [6 empty] | 1320 |  | 円/月× | [7 empty] | 1 | ヶ月 |  |  |  | 1320 |  | ＬＰＧ | 6 | kg-CO2/㎥ | 0.24847 | t-CO2/年
|  |  |  | 従量料金 | [6 empty] | 440 |  | 円/㎥N× |  |  |  | 41.4118 |  | ㎥ | [6 empty] | 18221.1765
|  | 小計 | [14 empty] | 41.4118 |  | ㎥/年 | [6 empty] | 19541.1765
費目 |  | 種別 |  | 区分 | [6 empty] | 算出根拠 | [14 empty] | 金額（円/年） |  | 種別 | CO2排出係数 |  | CO2排出量
9月 | 電力料金 | 高圧電力AS |  | 基本料金 | [6 empty] | 1285.87 |  | 円/kW･月× |  |  | 1.5665 |  | kW× |  | 1 | ヶ月× |  | 0.85 | （力率割引） |  | 1712.1359 |  | 電力 | 0.449 | kg-CO2/kWh | 0.05711 | t-CO2/年
|  |  |  | 従量料金 |  |  | 冷房期間 |  |  | 夏季 | （ | 13.49 | ＋ | 7.29 | ＋ | 3.45 | ） | 円/kWh（昼間）× |  |  | 127.1941 |  | kWh |  |  | 3081.9135
[12 empty] | 電力用料金 |  | 燃料費調整単価 |  | 再エネ発電促進賦課金
|  | 小計 | [18 empty] | 127.1941 |  | kWh/年 |  |  | 4794.0494
| ガス料金 | 都市ガス （13A） |  | 基本料金 | [6 empty] | ( | 0 |  | 円/月× | [6 empty] | 1 | ヶ月 |  |  |  | 0 |  | 都市ガス （13A） | 2.29 | kg-CO2/㎥ | 0 | t-CO2/年
|  |  |  | 従量料金 | [5 empty] | その他季 | ( | 132.49 |  | 円/㎥N× | ＋ | 14.55 | ) | × | 0 |  | ㎥ |  |  |  |  | 0
|  | 小計 | [16 empty] | 0 |  | ㎥/年 |  |  |  |  | 0
|  | ＬＰＧ |  | 基本料金 | [6 empty] | 1320 |  | 円/月× | [7 empty] | 1 | ヶ月 |  |  |  | 1320 |  | ＬＰＧ | 6 | kg-CO2/㎥ | 0.091765 | t-CO2/年
|  |  |  | 従量料金 | [6 empty] | 440 |  | 円/㎥N× |  |  |  | 15.2941 |  | ㎥ | [6 empty] | 6729.4118
|  | 小計 | [14 empty] | 15.2941 |  | ㎥/年 | [6 empty] | 8049.4118
費目 |  | 種別 |  | 区分 | [6 empty] | 算出根拠 | [14 empty] | 金額（円/年） |  | 種別 | CO2排出係数 |  | CO2排出量
10月 | 電力料金 | 高圧電力AS |  | 基本料金 | [6 empty] | 1285.87 |  | 円/kW･月× |  |  | 1.5665 |  | kW× |  | 1 | ヶ月× |  | 0.85 | （力率割引） |  | 1712.1359 |  | 電力 | 0.449 | kg-CO2/kWh | 0.01179 | t-CO2/年
|  |  |  | 従量料金 |  |  | 冷房期間 |  |  | その他季 | （ | 12.63 | ＋ | 7.29 | ＋ | 3.45 | ） | 円/kWh（昼間）× |  |  | 26.2588 |  | kWh |  |  | 613.6687
[12 empty] | 電力用料金 |  | 燃料費調整単価 |  | 再エネ発電促進賦課金
|  | 小計 | [18 empty] | 26.2588 |  | kWh/年 |  |  | 2325.8046
| ガス料金 | 都市ガス （13A） |  | 基本料金 | [6 empty] | ( | 0 |  | 円/月× | [6 empty] | 1 | ヶ月 |  |  |  | 0 |  | 都市ガス （13A） | 2.29 | kg-CO2/㎥ | 0 | t-CO2/年
|  |  |  | 従量料金 | [5 empty] | その他季 | ( | 132.49 |  | 円/㎥N× | ＋ | 14.55 | ) | × | 0 |  | ㎥ |  |  |  |  | 0
|  | 小計 | [16 empty] | 0 |  | ㎥/年 |  |  |  |  | 0
|  | ＬＰＧ |  | 基本料金 | [6 empty] | 1320 |  | 円/月× | [7 empty] | 1 | ヶ月 |  |  |  | 1320 |  | ＬＰＧ | 6 | kg-CO2/㎥ | 0.091765 | t-CO2/年
|  |  |  | 従量料金 | [6 empty] | 440 |  | 円/㎥N× |  |  |  | 15.2941 |  | ㎥ | [6 empty] | 6729.4118
|  | 小計 | [14 empty] | 15.2941 |  | ㎥/年 | [6 empty] | 8049.4118
費目 |  | 種別 |  | 区分 | [6 empty] | 算出根拠 | [14 empty] | 金額（円/年） |  | 種別 | CO2排出係数 |  | CO2排出量
11月 | 電力料金 | 高圧電力AS |  | 基本料金 | [6 empty] | 1285.87 |  | 円/kW･月× |  |  | 1.5665 |  | kW× |  | 1 | ヶ月× |  | 0.85 | （力率割引） |  | 1712.1359 |  | 電力 | 0.449 | kg-CO2/kWh | 0.01141 | t-CO2/年
|  |  |  | 従量料金 |  |  | 暖房期間 |  |  | その他季 | （ | 12.63 | ＋ | 7.29 | ＋ | 3.45 | ） | 円/kWh（昼間）× |  |  | 25.4118 |  | kWh |  |  | 593.8729
[12 empty] | 電力用料金 |  | 燃料費調整単価 |  | 再エネ発電促進賦課金
|  | 小計 | [18 empty] | 25.4118 |  | kWh/年 |  |  | 2306.0088
| ガス料金 | 都市ガス （13A） |  | 基本料金 | [6 empty] | ( | 0 |  | 円/月× | [6 empty] | 1 | ヶ月 |  |  |  | 0 |  | 都市ガス （13A） | 2.29 | kg-CO2/㎥ | 0 | t-CO2/年
|  |  |  | 従量料金 | [5 empty] | その他季 | ( | 132.49 |  | 円/㎥N× | ＋ | 14.55 | ) | × | 0 |  | ㎥ |  |  |  |  | 0
|  | 小計 | [16 empty] | 0 |  | ㎥/年 |  |  |  |  | 0
|  | ＬＰＧ |  | 基本料金 | [6 empty] | 1320 |  | 円/月× | [7 empty] | 1 | ヶ月 |  |  |  | 1320 |  | ＬＰＧ | 6 | kg-CO2/㎥ | 0.091765 | t-CO2/年
|  |  |  | 従量料金 | [6 empty] | 440 |  | 円/㎥N× |  |  |  | 15.2941 |  | ㎥ | [6 empty] | 6729.4118
|  | 小計 | [14 empty] | 15.2941 |  | ㎥/年 | [6 empty] | 8049.4118
費目 |  | 種別 |  | 区分 | [6 empty] | 算出根拠 | [14 empty] | 金額（円/年） |  | 種別 | CO2排出係数 |  | CO2排出量
12月 | 電力料金 | 高圧電力AS |  | 基本料金 | [6 empty] | 1285.87 |  | 円/kW･月× |  |  | 1.5665 |  | kW× |  | 1 | ヶ月× |  | 0.85 | （力率割引） |  | 1712.1359 |  | 電力 | 0.449 | kg-CO2/kWh | 0.39314 | t-CO2/年
|  |  |  | 従量料金 |  |  | 暖房期間 |  |  | その他季 | （ | 12.63 | ＋ | 7.29 | ＋ | 3.45 | ） | 円/kWh（昼間）× |  |  | 875.6 |  | kWh |  |  | 20462.772
[12 empty] | 電力用料金 |  | 燃料費調整単価 |  | 再エネ発電促進賦課金
|  | 小計 | [18 empty] | 875.6 |  | kWh/年 |  |  | 22174.9079
| ガス料金 | 都市ガス （13A） |  | 基本料金 | [6 empty] | ( | 0 |  | 円/月× | [6 empty] | 1 | ヶ月 |  |  |  | 0 |  | 都市ガス （13A） | 2.29 | kg-CO2/㎥ | 0 | t-CO2/年
|  |  |  | 従量料金 | [5 empty] | 冬季 | ( | 157.34 |  | 円/㎥N× | ＋ | 14.55 | ) | × | 0 |  | ㎥ |  |  |  |  | 0
|  | 小計 | [16 empty] | 0 |  | ㎥/年 |  |  |  |  | 0
|  | ＬＰＧ |  | 基本料金 | [6 empty] | 1320 |  | 円/月× | [7 empty] | 1 | ヶ月 |  |  |  | 1320 |  | ＬＰＧ | 6 | kg-CO2/㎥ | 0 | t-CO2/年
|  |  |  | 従量料金 | [6 empty] | 440 |  | 円/㎥N× |  |  |  | 0 |  | ㎥ | [6 empty] | 0
|  | 小計 | [14 empty] | 0 |  | ㎥/年 | [6 empty] | 1320
費目 |  | 種別 |  | 区分 | [6 empty] | 算出根拠 | [14 empty] | 金額（円/年） |  | 種別 | CO2排出係数 |  | CO2排出量
1月 | 電力料金 | 高圧電力AS |  | 基本料金 | [6 empty] | 1285.87 |  | 円/kW･月× |  |  | 1.5665 |  | kW× |  | 1 | ヶ月× |  | 0.85 | （力率割引） |  | 1712.1359 |  | 電力 | 0.449 | kg-CO2/kWh | 0.49385 | t-CO2/年
|  |  |  | 従量料金 |  |  | 暖房期間 |  |  | その他季 | （ | 12.63 | ＋ | 7.29 | ＋ | 3.45 | ） | 円/kWh（昼間）× |  |  | 1099.8929 |  | kWh |  |  | 25704.498
[12 empty] | 電力用料金 |  | 燃料費調整単価 |  | 再エネ発電促進賦課金
|  | 小計 | [18 empty] | 1099.8929 |  | kWh/年 |  |  | 27416.6339
| ガス料金 | 都市ガス （13A） |  | 基本料金 | [6 empty] | ( | 0 |  | 円/月× | [6 empty] | 1 | ヶ月 |  |  |  | 0 |  | 都市ガス （13A） | 2.29 | kg-CO2/㎥ | 0 | t-CO2/年
|  |  |  | 従量料金 | [5 empty] | 冬季 | ( | 157.34 |  | 円/㎥N× | ＋ | 14.55 | ) | × | 0 |  | ㎥ |  |  |  |  | 0
|  | 小計 | [16 empty] | 0 |  | ㎥/年 |  |  |  |  | 0
|  | ＬＰＧ |  | 基本料金 | [6 empty] | 1320 |  | 円/月× | [7 empty] | 1 | ヶ月 |  |  |  | 1320 |  | ＬＰＧ | 6 | kg-CO2/㎥ | 0 | t-CO2/年
|  |  |  | 従量料金 | [6 empty] | 440 |  | 円/㎥N× |  |  |  | 0 |  | ㎥ | [6 empty] | 0
|  | 小計 | [14 empty] | 0 |  | ㎥/年 | [6 empty] | 1320
費目 |  | 種別 |  | 区分 | [6 empty] | 算出根拠 | [14 empty] | 金額（円/年） |  | 種別 | CO2排出係数 |  | CO2排出量
2月 | 電力料金 | 高圧電力AS |  | 基本料金 | [6 empty] | 1285.87 |  | 円/kW･月× |  |  | 1.5665 |  | kW× |  | 1 | ヶ月× |  | 0.85 | （力率割引） |  | 1712.1359 |  | 電力 | 0.449 | kg-CO2/kWh | 0.46734 | t-CO2/年
|  |  |  | 従量料金 |  |  | 暖房期間 |  |  | その他季 | （ | 12.63 | ＋ | 7.29 | ＋ | 3.45 | ） | 円/kWh（昼間）× |  |  | 1040.8447 |  | kWh |  |  | 24324.5408
[12 empty] | 電力用料金 |  | 燃料費調整単価 |  | 再エネ発電促進賦課金
|  | 小計 | [18 empty] | 1040.8447 |  | kWh/年 |  |  | 26036.6767
| ガス料金 | 都市ガス （13A） |  | 基本料金 | [6 empty] | ( | 0 |  | 円/月× | [6 empty] | 1 | ヶ月 |  |  |  | 0 |  | 都市ガス （13A） | 2.29 | kg-CO2/㎥ | 0 | t-CO2/年
|  |  |  | 従量料金 | [5 empty] | 冬季 | ( | 157.34 |  | 円/㎥N× | ＋ | 14.55 | ) | × | 0 |  | ㎥ |  |  |  |  | 0
|  | 小計 | [16 empty] | 0 |  | ㎥/年 |  |  |  |  | 0
|  | ＬＰＧ |  | 基本料金 | [6 empty] | 1320 |  | 円/月× | [7 empty] | 1 | ヶ月 |  |  |  | 1320 |  | ＬＰＧ | 6 | kg-CO2/㎥ | 0 | t-CO2/年
|  |  |  | 従量料金 | [6 empty] | 440 |  | 円/㎥N× |  |  |  | 0 |  | ㎥ | [6 empty] | 0
|  | 小計 | [14 empty] | 0 |  | ㎥/年 | [6 empty] | 1320
費目 |  | 種別 |  | 区分 | [6 empty] | 算出根拠 | [14 empty] | 金額（円/年） |  | 種別 | CO2排出係数 |  | CO2排出量
3月 | 電力料金 | 高圧電力AS |  | 基本料金 | [6 empty] | 1285.87 |  | 円/kW･月× |  |  | 1.5665 |  | kW× |  | 1 | ヶ月× |  | 0.85 | （力率割引） |  | 1712.1359 |  | 電力 | 0.449 | kg-CO2/kWh | 0.2199 | t-CO2/年
|  |  |  | 従量料金 |  |  | 暖房期間 |  |  | その他季 | （ | 12.63 | ＋ | 7.29 | ＋ | 3.45 | ） | 円/kWh（昼間）× |  |  | 489.7576 |  | kWh |  |  | 11445.6362
[12 empty] | 電力用料金 |  | 燃料費調整単価 |  | 再エネ発電促進賦課金
|  | 小計 | [18 empty] | 489.7576 |  | kWh/年 |  |  | 13157.7721
| ガス料金 | 都市ガス （13A） |  | 基本料金 | [6 empty] | ( | 0 |  | 円/月× | [6 empty] | 1 | ヶ月 |  |  |  | 0 |  | 都市ガス （13A） | 2.29 | kg-CO2/㎥ | 0 | t-CO2/年
|  |  |  | 従量料金 | [5 empty] | 冬季 | ( | 157.34 |  | 円/㎥N× | ＋ | 14.55 | ) | × | 0 |  | ㎥ |  |  |  |  | 0
|  | 小計 | [16 empty] | 0 |  | ㎥/年 |  |  |  |  | 0
|  | ＬＰＧ |  | 基本料金 | [6 empty] | 1320 |  | 円/月× | [7 empty] | 1 | ヶ月 |  |  |  | 1320 |  | ＬＰＧ | 6 | kg-CO2/㎥ | 0 | t-CO2/年
|  |  |  | 従量料金 | [6 empty] | 440 |  | 円/㎥N× |  |  |  | 0 |  | ㎥ | [6 empty] | 0
|  | 小計 | [14 empty] | 0 |  | ㎥/年 | [6 empty] | 1320
費目 |  | 種別 |  | 区分 | [6 empty] | 算出根拠 | [14 empty] | 金額（円/年） |  | 種別 | CO2排出係数 |  | CO2排出量
4月 | 電力料金 | 高圧電力AS |  | 基本料金 | [6 empty] | 1285.87 |  | 円/kW･月× |  |  | 1.5665 |  | kW× |  | 1 | ヶ月× |  | 0.85 | （力率割引） |  | 1712.1359 |  | 電力 | 0.449 | kg-CO2/kWh | 0.01141 | t-CO2/年
|  |  |  | 従量料金 |  |  | 暖房期間 |  |  | その他季 | （ | 12.63 | ＋ | 7.29 | ＋ | 3.45 | ） | 円/kWh（昼間）× |  |  | 25.4118 |  | kWh |  |  | 593.8729
[12 empty] | 電力用料金 |  | 燃料費調整単価 |  | 再エネ発電促進賦課金
|  | 小計 | [18 empty] | 25.4118 |  | kWh/年 |  |  | 2306.0088
| ガス料金 | 都市ガス （13A） |  | 基本料金 | [6 empty] | ( | 0 |  | 円/月× | [6 empty] | 1 | ヶ月 |  |  |  | 0 |  | 都市ガス （13A） | 2.29 | kg-CO2/㎥ | 0 | t-CO2/年
|  |  |  | 従量料金 | [5 empty] | その他季 | ( | 132.49 |  | 円/㎥N× | ＋ | 14.55 | ) | × | 0 |  | ㎥ |  |  |  |  | 0
|  | 小計 | [16 empty] | 0 |  | ㎥/年 |  |  |  |  | 0
|  | ＬＰＧ |  | 基本料金 | [6 empty] | 1320 |  | 円/月× | [7 empty] | 1 | ヶ月 |  |  |  | 1320 |  | ＬＰＧ | 6 | kg-CO2/㎥ | 0 | t-CO2/年
|  |  |  | 従量料金 | [6 empty] | 440 |  | 円/㎥N× |  |  |  | 0 |  | ㎥ | [6 empty] | 0
|  | 小計 | [14 empty] | 0 |  | ㎥/年 | [6 empty] | 1320
費目 |  | 種別 |  | 区分 | [6 empty] | 算出根拠 | [14 empty] | 金額（円/年） |  | 種別 | CO2排出係数 |  | CO2排出量
5月 | 電力料金 | 高圧電力AS |  | 基本料金 | [6 empty] | 1285.87 |  | 円/kW･月× |  |  | 1.5665 |  | kW× |  | 1 | ヶ月× |  | 0.85 | （力率割引） |  | 1712.1359 |  | 電力 | 0.449 | kg-CO2/kWh | 0.01179 | t-CO2/年
|  |  |  | 従量料金 |  |  | 冷房期間 |  |  | その他季 | （ | 12.63 | ＋ | 7.29 | ＋ | 3.45 | ） | 円/kWh（昼間）× |  |  | 26.2588 |  | kWh |  |  | 613.6687
[12 empty] | 電力用料金 |  | 燃料費調整単価 |  | 再エネ発電促進賦課金
|  | 小計 | [18 empty] | 26.2588 |  | kWh/年 |  |  | 2325.8046
| ガス料金 | 都市ガス （13A） |  | 基本料金 | [6 empty] | ( | 0 |  | 円/月× | [6 empty] | 1 | ヶ月 |  |  |  | 0 |  | 都市ガス （13A） | 2.29 | kg-CO2/㎥ | 0 | t-CO2/年
|  |  |  | 従量料金 | [5 empty] | その他季 | ( | 132.49 |  | 円/㎥N× | ＋ | 14.55 | ) | × | 0 |  | ㎥ |  |  |  |  | 0
|  | 小計 | [16 empty] | 0 |  | ㎥/年 |  |  |  |  | 0
|  | ＬＰＧ |  | 基本料金 | [6 empty] | 1320 |  | 円/月× | [7 empty] | 1 | ヶ月 |  |  |  | 1320 |  | ＬＰＧ | 6 | kg-CO2/㎥ | 0 | t-CO2/年
|  |  |  | 従量料金 | [6 empty] | 440 |  | 円/㎥N× |  |  |  | 0 |  | ㎥ | [6 empty] | 0
|  | 小計 | [14 empty] | 0 |  | ㎥/年 | [6 empty] | 1320
年間水光熱費の算定
費目 |  | 種別 |  | 区分 | [6 empty] | 算出根拠 | [14 empty] | 金額（円/年） |  | 種別 | CO2排出係数 |  | CO2排出量
電力料金 |  | 高圧電力AS |  | 基本料金 | [21 empty] | 20545.6309 |  | 電力 | 0.449 | kg-CO2/kWh | 1.9741 | t-CO2/年
|  |  |  | 従量料金 |  |  | 冷房期間 |  |  | 夏季 | [10 empty] | 677.9953 |  | kWh |  |  | 16427.826
[10 empty] | その他季 | [10 empty] | 161.7 |  | kWh |  |  | 3778.929
[7 empty] | 暖房期間 |  |  | その他季 | [10 empty] | 3556.9188 |  | kWh |  |  | 83125.1929
|  | 小計 | [18 empty] | 4396.6141 |  | kWh/年 |  |  | 123877.5787
ガス料金 |  | 都市ガス （13A） |  | 基本料金 | [21 empty] | 0 |  | 都市ガス （13A） | 2.29 | kg-CO2/㎥ | 0 | t-CO2/年
|  |  |  | 従量料金 | [5 empty] | その他季 | [10 empty] | 0 |  | ㎥ |  |  | 0
[10 empty] | 冬期 | [10 empty] | 0 |  | ㎥ |  |  | 0
|  | 小計 | [18 empty] | 0 |  | ㎥/年 |  |  | 0
|  | ＬＰＧ |  | 基本料金 | [21 empty] | 15840 |  | ＬＰＧ | 6 | kg-CO2/㎥ | 0.80541 | t-CO2/年
|  |  |  | 従量料金 | [16 empty] | 134.2353 |  | ㎥ |  |  | 59063.5294
|  | 小計 | [18 empty] | 134.2353 |  | ㎥/年 |  |  | 74903.5294
[24 empty] | 合計（参考値） |  | 198781.1082 |  |  |  | 合計 | 2.7795 | t-CO2/年
[28 empty] | 種別 | 熱量換算 |  | 原油換算
※1 このシートは、様式11-5とリンクしています。学校毎に様式11-5と様式11-6を必ずセットで利用してください。 | [27 empty] | 電力 | 440.9844 | MJ | 11.3774 | L
※2 光熱水費並びにCO2排出量算出にあたり、ピーク時最大負荷、空調機運転時間、月別負荷率、月別負荷、月別待機時間、料金単価、CO2排出係数は変更出来ません。 | [27 empty] | 都市ガス | 0 | MJ | 0 | L
[28 empty] | LPG | 1.4449 | MJ | 0.03728 | L
[30 empty] | 合計 | 11.4147 | L

## 様式11-6⑤
学校別 光熱水費算定表 | [5 empty] | 学校名 |  | 楠中学校 | [5 empty] | 集計対象室用途 |  |  | 5 | ⑤相談室 | [14 empty] | （様式11－６）
（室用途別集計表）
※集計用シートのため記入の必要はありません。
月別エネルギー消費量の算定
[5 empty] | 冷房期間 | [5 empty] | 中間期 |  |  |  | 暖房期間 | [7 empty] | 中間期 |  |  | 合計 |  | 備考
[5 empty] | 6月 |  | 7月 |  | 8月 | 9月 | 10月 |  | 11月 |  | 12月 |  | 1月 |  | 2月 |  | 3月 |  | 4月 |  | 5月
空調機運転時間（ｈ） |  |  | 運転日数（日/月） |  | 15 |  | 14 |  | - | 13 | - |  | - |  | 17 |  | 16 |  | 18 |  | 14 |  | - |  | -
|  |  | 運転時間（ｈ/日） |  | 8 |  | 15 |  | 15 | 15 | - |  | - |  | 8 |  | 15 |  | 15 |  | 15 |  | - |  | -
|  |  | 夏季 |  | - |  | 112 |  | - | 104 | - |  | - |  | - |  | - |  | - |  | - |  | - |  | - | 216
|  |  | その他季 |  | 120 |  | - |  | - | - | - |  | - |  | 136 |  | 128 |  | 144 |  | 112 |  | - |  | - | 640
月別負荷率（％） |  |  |  |  | 28% |  | 56% |  | 64% | 40% | - |  | - |  | 36% |  | 48% |  | 48% |  | 28% |  | － |  | -
全負荷相当運転時間（h） |  |  | 夏季 |  | - |  | 62.72 |  | - | 41.6 | - |  | - |  | - |  | - |  | - |  | - |  | - |  | - | 104.32 | 348.8
|  |  | その他季 |  | 33.6 |  | - |  | - | - | - |  | - |  | 48.96 |  | 61.44 |  | 69.12 |  | 31.36 |  | - |  | - | 244.48
月別待機時間（h） |  |  | 夏季 |  | - |  | 632 |  | 744 | 616 | - |  | - |  | - |  | - |  | - |  | - |  | - |  | - | 1992 | 7904
|  |  | その他季 |  | 600 |  | - |  | - | - | 744 |  | 720 |  | 608 |  | 616 |  | 528 |  | 632 |  | 720 |  | 744 | 5912
室外機消費電力量（kWh） |  |  | 夏季 |  | - |  | 58.0823 |  | 13.1294 | 41.9972 | - |  | - |  | - |  | - |  | - |  | - |  | - |  | - | 113.2088 | 1229.5974
|  |  | その他季 |  | 35.7289 |  | - |  | - | - | 13.1294 |  | 12.7059 |  | 239.8622 |  | 298.4098 |  | 332.7992 |  | 157.9177 |  | 12.7059 |  | 13.1294 | 1116.3885
室内機消費電力量（kWh） |  |  | 夏季 |  | - |  | 3.92 |  | 0 | 3.64 | - |  | - |  | - |  | - |  | - |  | - |  | - |  | - | 7.56 | 29.96
|  |  | その他季 |  | 4.2 |  | - |  | - | - | 0 |  | 0 |  | 4.76 |  | 4.48 |  | 5.04 |  | 3.92 |  | 0 |  | 0 | 22.4
その他消費電力量（kWh） |  |  | 夏季 |  | - |  | 0 |  | 0 | 0 | - |  | - |  | - |  | - |  | - |  | - |  | - |  | - | 0 | 0
|  |  | その他季 |  | 0 |  | - |  | - | - | 0 |  | 0 |  | 0 |  | 0 |  | 0 |  | 0 |  | 0 |  | 0 | 0
ガス消費量（㎥） |  |  | その他季 |  | 3.9529 |  | 7.3788 |  | 0 | 4.8941 | 0 |  | 0 |  | - |  | - |  | - |  | - |  | 0 |  | 0 | 16.2259
|  |  | 冬期 |  | - |  | - |  | - | - | - |  | - |  | 0 |  | 0 |  | 0 |  | 0 |  | - |  | - | 0
月間水光熱費の算定 | [27 empty] | 年間CO2排出量の算定（参考）
費目 |  | 種別 |  | 区分 | [6 empty] | 算出根拠 | [14 empty] | 金額（円/年） |  | 種別 | CO2排出係数 |  | CO2排出量
6月 | 電力料金 | 高圧電力AS |  | 基本料金 | [6 empty] | 1285.87 |  | 円/kW･月× |  |  | 0.78324 |  | kW× |  | 1 | ヶ月× |  | 0.85 | （力率割引） |  | 856.068 |  | 電力 | 0.449 | kg-CO2/kWh | 0.017928 | t-CO2/年
|  |  |  | 従量料金 |  |  | 冷房期間 |  |  | その他季 | （ | 12.63 | ＋ | 7.29 | ＋ | 3.45 | ） | 円/kWh（昼間）× |  |  | 39.9289 |  | kWh |  |  | 933.1394
[12 empty] | 電力用料金 |  | 燃料費調整単価 |  | 再エネ発電促進賦課金
|  | 小計 | [18 empty] | 39.9289 |  | kWh/年 |  |  | 1789.2073
| ガス料金 | 都市ガス （13A） |  | 基本料金 | [6 empty] | ( | 0 |  | 円/月× | [6 empty] | 1 | ヶ月 |  |  |  | 0 |  | 都市ガス （13A） | 2.29 | kg-CO2/㎥ | 0 | t-CO2/年
|  |  |  | 従量料金 | [5 empty] | その他季 | ( | 132.49 |  | 円/㎥N× | ＋ | 14.55 | ) | × | 0 |  | ㎥ |  |  |  |  | 0
|  | 小計 | [16 empty] | 0 |  | ㎥/年 |  |  |  |  | 0
|  | ＬＰＧ |  | 基本料金 | [6 empty] | 1320 |  | 円/月× | [7 empty] | 1 | ヶ月 |  |  |  | 1320 |  | ＬＰＧ | 6 | kg-CO2/㎥ | 0.023718 | t-CO2/年
|  |  |  | 従量料金 | [6 empty] | 440 |  | 円/㎥N× |  |  |  | 3.9529 |  | ㎥ | [6 empty] | 1739.2941
|  | 小計 | [14 empty] | 3.9529 |  | ㎥/年 | [6 empty] | 3059.2941
費目 |  | 種別 |  | 区分 | [6 empty] | 算出根拠 | [14 empty] | 金額（円/年） |  | 種別 | CO2排出係数 |  | CO2排出量
7月 | 電力料金 | 高圧電力AS |  | 基本料金 | [6 empty] | 1285.87 |  | 円/kW･月× |  |  | 0.78324 |  | kW× |  | 1 | ヶ月× |  | 0.85 | （力率割引） |  | 856.068 |  | 電力 | 0.449 | kg-CO2/kWh | 0.027839 | t-CO2/年
|  |  |  | 従量料金 |  |  | 冷房期間 |  |  | 夏季 | （ | 13.49 | ＋ | 7.29 | ＋ | 3.45 | ） | 円/kWh（昼間）× |  |  | 62.0023 |  | kWh |  |  | 1502.3147
[12 empty] | 電力用料金 |  | 燃料費調整単価 |  | 再エネ発電促進賦課金
|  | 小計 | [18 empty] | 62.0023 |  | kWh/年 |  |  | 2358.3827
| ガス料金 | 都市ガス （13A） |  | 基本料金 | [6 empty] | ( | 0 |  | 円/月× | [6 empty] | 1 | ヶ月 |  |  |  | 0 |  | 都市ガス （13A） | 2.29 | kg-CO2/㎥ | 0 | t-CO2/年
|  |  |  | 従量料金 | [5 empty] | その他季 | ( | 132.49 |  | 円/㎥N× | ＋ | 14.55 | ) | × | 0 |  | ㎥ |  |  |  |  | 0
|  | 小計 | [16 empty] | 0 |  | ㎥/年 |  |  |  |  | 0
|  | ＬＰＧ |  | 基本料金 | [6 empty] | 1320 |  | 円/月× | [7 empty] | 1 | ヶ月 |  |  |  | 1320 |  | ＬＰＧ | 6 | kg-CO2/㎥ | 0.044273 | t-CO2/年
|  |  |  | 従量料金 | [6 empty] | 440 |  | 円/㎥N× |  |  |  | 7.3788 |  | ㎥ | [6 empty] | 3246.6824
|  | 小計 | [14 empty] | 7.3788 |  | ㎥/年 | [6 empty] | 4566.6824
費目 |  | 種別 |  | 区分 | [6 empty] | 算出根拠 | [14 empty] | 金額（円/年） |  | 種別 | CO2排出係数 |  | CO2排出量
8月 | 電力料金 | 高圧電力AS |  | 基本料金 | [6 empty] | 1285.87 |  | 円/kW･月× |  |  | 0.78324 |  | kW× |  | 1 | ヶ月× |  | 0.85 | （力率割引） |  | 856.068 |  | 電力 | 0.449 | kg-CO2/kWh | 0.0058951 | t-CO2/年
|  |  |  | 従量料金 |  |  | 冷房期間 |  |  | 夏季 | （ | 13.49 | ＋ | 7.29 | ＋ | 3.45 | ） | 円/kWh（昼間）× |  |  | 13.1294 |  | kWh |  |  | 318.1256
[12 empty] | 電力用料金 |  | 燃料費調整単価 |  | 再エネ発電促進賦課金
|  | 小計 | [18 empty] | 13.1294 |  | kWh/年 |  |  | 1174.1936
| ガス料金 | 都市ガス （13A） |  | 基本料金 | [6 empty] | ( | 0 |  | 円/月× | [6 empty] | 1 | ヶ月 |  |  |  | 0 |  | 都市ガス （13A） | 2.29 | kg-CO2/㎥ | 0 | t-CO2/年
|  |  |  | 従量料金 | [5 empty] | その他季 | ( | 132.49 |  | 円/㎥N× | ＋ | 14.55 | ) | × | 0 |  | ㎥ |  |  |  |  | 0
|  | 小計 | [16 empty] | 0 |  | ㎥/年 |  |  |  |  | 0
|  | ＬＰＧ |  | 基本料金 | [6 empty] | 1320 |  | 円/月× | [7 empty] | 1 | ヶ月 |  |  |  | 1320 |  | ＬＰＧ | 6 | kg-CO2/㎥ | 0 | t-CO2/年
|  |  |  | 従量料金 | [6 empty] | 440 |  | 円/㎥N× |  |  |  | 0 |  | ㎥ | [6 empty] | 0
|  | 小計 | [14 empty] | 0 |  | ㎥/年 | [6 empty] | 1320
費目 |  | 種別 |  | 区分 | [6 empty] | 算出根拠 | [14 empty] | 金額（円/年） |  | 種別 | CO2排出係数 |  | CO2排出量
9月 | 電力料金 | 高圧電力AS |  | 基本料金 | [6 empty] | 1285.87 |  | 円/kW･月× |  |  | 0.78324 |  | kW× |  | 1 | ヶ月× |  | 0.85 | （力率割引） |  | 856.068 |  | 電力 | 0.449 | kg-CO2/kWh | 0.020491 | t-CO2/年
|  |  |  | 従量料金 |  |  | 冷房期間 |  |  | 夏季 | （ | 13.49 | ＋ | 7.29 | ＋ | 3.45 | ） | 円/kWh（昼間）× |  |  | 45.6372 |  | kWh |  |  | 1105.7888
[12 empty] | 電力用料金 |  | 燃料費調整単価 |  | 再エネ発電促進賦課金
|  | 小計 | [18 empty] | 45.6372 |  | kWh/年 |  |  | 1961.8567
| ガス料金 | 都市ガス （13A） |  | 基本料金 | [6 empty] | ( | 0 |  | 円/月× | [6 empty] | 1 | ヶ月 |  |  |  | 0 |  | 都市ガス （13A） | 2.29 | kg-CO2/㎥ | 0 | t-CO2/年
|  |  |  | 従量料金 | [5 empty] | その他季 | ( | 132.49 |  | 円/㎥N× | ＋ | 14.55 | ) | × | 0 |  | ㎥ |  |  |  |  | 0
|  | 小計 | [16 empty] | 0 |  | ㎥/年 |  |  |  |  | 0
|  | ＬＰＧ |  | 基本料金 | [6 empty] | 1320 |  | 円/月× | [7 empty] | 1 | ヶ月 |  |  |  | 1320 |  | ＬＰＧ | 6 | kg-CO2/㎥ | 0.029365 | t-CO2/年
|  |  |  | 従量料金 | [6 empty] | 440 |  | 円/㎥N× |  |  |  | 4.8941 |  | ㎥ | [6 empty] | 2153.4118
|  | 小計 | [14 empty] | 4.8941 |  | ㎥/年 | [6 empty] | 3473.4118
費目 |  | 種別 |  | 区分 | [6 empty] | 算出根拠 | [14 empty] | 金額（円/年） |  | 種別 | CO2排出係数 |  | CO2排出量
10月 | 電力料金 | 高圧電力AS |  | 基本料金 | [6 empty] | 1285.87 |  | 円/kW･月× |  |  | 0.78324 |  | kW× |  | 1 | ヶ月× |  | 0.85 | （力率割引） |  | 856.068 |  | 電力 | 0.449 | kg-CO2/kWh | 0.0058951 | t-CO2/年
|  |  |  | 従量料金 |  |  | 冷房期間 |  |  | その他季 | （ | 12.63 | ＋ | 7.29 | ＋ | 3.45 | ） | 円/kWh（昼間）× |  |  | 13.1294 |  | kWh |  |  | 306.8344
[12 empty] | 電力用料金 |  | 燃料費調整単価 |  | 再エネ発電促進賦課金
|  | 小計 | [18 empty] | 13.1294 |  | kWh/年 |  |  | 1162.9023
| ガス料金 | 都市ガス （13A） |  | 基本料金 | [6 empty] | ( | 0 |  | 円/月× | [6 empty] | 1 | ヶ月 |  |  |  | 0 |  | 都市ガス （13A） | 2.29 | kg-CO2/㎥ | 0 | t-CO2/年
|  |  |  | 従量料金 | [5 empty] | その他季 | ( | 132.49 |  | 円/㎥N× | ＋ | 14.55 | ) | × | 0 |  | ㎥ |  |  |  |  | 0
|  | 小計 | [16 empty] | 0 |  | ㎥/年 |  |  |  |  | 0
|  | ＬＰＧ |  | 基本料金 | [6 empty] | 1320 |  | 円/月× | [7 empty] | 1 | ヶ月 |  |  |  | 1320 |  | ＬＰＧ | 6 | kg-CO2/㎥ | 0.029365 | t-CO2/年
|  |  |  | 従量料金 | [6 empty] | 440 |  | 円/㎥N× |  |  |  | 4.8941 |  | ㎥ | [6 empty] | 2153.4118
|  | 小計 | [14 empty] | 4.8941 |  | ㎥/年 | [6 empty] | 3473.4118
費目 |  | 種別 |  | 区分 | [6 empty] | 算出根拠 | [14 empty] | 金額（円/年） |  | 種別 | CO2排出係数 |  | CO2排出量
11月 | 電力料金 | 高圧電力AS |  | 基本料金 | [6 empty] | 1285.87 |  | 円/kW･月× |  |  | 0.78324 |  | kW× |  | 1 | ヶ月× |  | 0.85 | （力率割引） |  | 856.068 |  | 電力 | 0.449 | kg-CO2/kWh | 0.0057049 | t-CO2/年
|  |  |  | 従量料金 |  |  | 暖房期間 |  |  | その他季 | （ | 12.63 | ＋ | 7.29 | ＋ | 3.45 | ） | 円/kWh（昼間）× |  |  | 12.7059 |  | kWh |  |  | 296.9365
[12 empty] | 電力用料金 |  | 燃料費調整単価 |  | 再エネ発電促進賦課金
|  | 小計 | [18 empty] | 12.7059 |  | kWh/年 |  |  | 1153.0044
| ガス料金 | 都市ガス （13A） |  | 基本料金 | [6 empty] | ( | 0 |  | 円/月× | [6 empty] | 1 | ヶ月 |  |  |  | 0 |  | 都市ガス （13A） | 2.29 | kg-CO2/㎥ | 0 | t-CO2/年
|  |  |  | 従量料金 | [5 empty] | その他季 | ( | 132.49 |  | 円/㎥N× | ＋ | 14.55 | ) | × | 0 |  | ㎥ |  |  |  |  | 0
|  | 小計 | [16 empty] | 0 |  | ㎥/年 |  |  |  |  | 0
|  | ＬＰＧ |  | 基本料金 | [6 empty] | 1320 |  | 円/月× | [7 empty] | 1 | ヶ月 |  |  |  | 1320 |  | ＬＰＧ | 6 | kg-CO2/㎥ | 0.029365 | t-CO2/年
|  |  |  | 従量料金 | [6 empty] | 440 |  | 円/㎥N× |  |  |  | 4.8941 |  | ㎥ | [6 empty] | 2153.4118
|  | 小計 | [14 empty] | 4.8941 |  | ㎥/年 | [6 empty] | 3473.4118
費目 |  | 種別 |  | 区分 | [6 empty] | 算出根拠 | [14 empty] | 金額（円/年） |  | 種別 | CO2排出係数 |  | CO2排出量
12月 | 電力料金 | 高圧電力AS |  | 基本料金 | [6 empty] | 1285.87 |  | 円/kW･月× |  |  | 0.78324 |  | kW× |  | 1 | ヶ月× |  | 0.85 | （力率割引） |  | 856.068 |  | 電力 | 0.449 | kg-CO2/kWh | 0.10984 | t-CO2/年
|  |  |  | 従量料金 |  |  | 暖房期間 |  |  | その他季 | （ | 12.63 | ＋ | 7.29 | ＋ | 3.45 | ） | 円/kWh（昼間）× |  |  | 244.6222 |  | kWh |  |  | 5716.8211
[12 empty] | 電力用料金 |  | 燃料費調整単価 |  | 再エネ発電促進賦課金
|  | 小計 | [18 empty] | 244.6222 |  | kWh/年 |  |  | 6572.889
| ガス料金 | 都市ガス （13A） |  | 基本料金 | [6 empty] | ( | 0 |  | 円/月× | [6 empty] | 1 | ヶ月 |  |  |  | 0 |  | 都市ガス （13A） | 2.29 | kg-CO2/㎥ | 0 | t-CO2/年
|  |  |  | 従量料金 | [5 empty] | 冬季 | ( | 157.34 |  | 円/㎥N× | ＋ | 14.55 | ) | × | 0 |  | ㎥ |  |  |  |  | 0
|  | 小計 | [16 empty] | 0 |  | ㎥/年 |  |  |  |  | 0
|  | ＬＰＧ |  | 基本料金 | [6 empty] | 1320 |  | 円/月× | [7 empty] | 1 | ヶ月 |  |  |  | 1320 |  | ＬＰＧ | 6 | kg-CO2/㎥ | 0 | t-CO2/年
|  |  |  | 従量料金 | [6 empty] | 440 |  | 円/㎥N× |  |  |  | 0 |  | ㎥ | [6 empty] | 0
|  | 小計 | [14 empty] | 0 |  | ㎥/年 | [6 empty] | 1320
費目 |  | 種別 |  | 区分 | [6 empty] | 算出根拠 | [14 empty] | 金額（円/年） |  | 種別 | CO2排出係数 |  | CO2排出量
1月 | 電力料金 | 高圧電力AS |  | 基本料金 | [6 empty] | 1285.87 |  | 円/kW･月× |  |  | 0.78324 |  | kW× |  | 1 | ヶ月× |  | 0.85 | （力率割引） |  | 856.068 |  | 電力 | 0.449 | kg-CO2/kWh | 0.136 | t-CO2/年
|  |  |  | 従量料金 |  |  | 暖房期間 |  |  | その他季 | （ | 12.63 | ＋ | 7.29 | ＋ | 3.45 | ） | 円/kWh（昼間）× |  |  | 302.8898 |  | kWh |  |  | 7078.5344
[12 empty] | 電力用料金 |  | 燃料費調整単価 |  | 再エネ発電促進賦課金
|  | 小計 | [18 empty] | 302.8898 |  | kWh/年 |  |  | 7934.6023
| ガス料金 | 都市ガス （13A） |  | 基本料金 | [6 empty] | ( | 0 |  | 円/月× | [6 empty] | 1 | ヶ月 |  |  |  | 0 |  | 都市ガス （13A） | 2.29 | kg-CO2/㎥ | 0 | t-CO2/年
|  |  |  | 従量料金 | [5 empty] | 冬季 | ( | 157.34 |  | 円/㎥N× | ＋ | 14.55 | ) | × | 0 |  | ㎥ |  |  |  |  | 0
|  | 小計 | [16 empty] | 0 |  | ㎥/年 |  |  |  |  | 0
|  | ＬＰＧ |  | 基本料金 | [6 empty] | 1320 |  | 円/月× | [7 empty] | 1 | ヶ月 |  |  |  | 1320 |  | ＬＰＧ | 6 | kg-CO2/㎥ | 0 | t-CO2/年
|  |  |  | 従量料金 | [6 empty] | 440 |  | 円/㎥N× |  |  |  | 0 |  | ㎥ | [6 empty] | 0
|  | 小計 | [14 empty] | 0 |  | ㎥/年 | [6 empty] | 1320
費目 |  | 種別 |  | 区分 | [6 empty] | 算出根拠 | [14 empty] | 金額（円/年） |  | 種別 | CO2排出係数 |  | CO2排出量
2月 | 電力料金 | 高圧電力AS |  | 基本料金 | [6 empty] | 1285.87 |  | 円/kW･月× |  |  | 0.78324 |  | kW× |  | 1 | ヶ月× |  | 0.85 | （力率割引） |  | 856.068 |  | 電力 | 0.449 | kg-CO2/kWh | 0.15169 | t-CO2/年
|  |  |  | 従量料金 |  |  | 暖房期間 |  |  | その他季 | （ | 12.63 | ＋ | 7.29 | ＋ | 3.45 | ） | 円/kWh（昼間）× |  |  | 337.8392 |  | kWh |  |  | 7895.3032
[12 empty] | 電力用料金 |  | 燃料費調整単価 |  | 再エネ発電促進賦課金
|  | 小計 | [18 empty] | 337.8392 |  | kWh/年 |  |  | 8751.3712
| ガス料金 | 都市ガス （13A） |  | 基本料金 | [6 empty] | ( | 0 |  | 円/月× | [6 empty] | 1 | ヶ月 |  |  |  | 0 |  | 都市ガス （13A） | 2.29 | kg-CO2/㎥ | 0 | t-CO2/年
|  |  |  | 従量料金 | [5 empty] | 冬季 | ( | 157.34 |  | 円/㎥N× | ＋ | 14.55 | ) | × | 0 |  | ㎥ |  |  |  |  | 0
|  | 小計 | [16 empty] | 0 |  | ㎥/年 |  |  |  |  | 0
|  | ＬＰＧ |  | 基本料金 | [6 empty] | 1320 |  | 円/月× | [7 empty] | 1 | ヶ月 |  |  |  | 1320 |  | ＬＰＧ | 6 | kg-CO2/㎥ | 0 | t-CO2/年
|  |  |  | 従量料金 | [6 empty] | 440 |  | 円/㎥N× |  |  |  | 0 |  | ㎥ | [6 empty] | 0
|  | 小計 | [14 empty] | 0 |  | ㎥/年 | [6 empty] | 1320
費目 |  | 種別 |  | 区分 | [6 empty] | 算出根拠 | [14 empty] | 金額（円/年） |  | 種別 | CO2排出係数 |  | CO2排出量
3月 | 電力料金 | 高圧電力AS |  | 基本料金 | [6 empty] | 1285.87 |  | 円/kW･月× |  |  | 0.78324 |  | kW× |  | 1 | ヶ月× |  | 0.85 | （力率割引） |  | 856.068 |  | 電力 | 0.449 | kg-CO2/kWh | 0.072665 | t-CO2/年
|  |  |  | 従量料金 |  |  | 暖房期間 |  |  | その他季 | （ | 12.63 | ＋ | 7.29 | ＋ | 3.45 | ） | 円/kWh（昼間）× |  |  | 161.8377 |  | kWh |  |  | 3782.148
[12 empty] | 電力用料金 |  | 燃料費調整単価 |  | 再エネ発電促進賦課金
|  | 小計 | [18 empty] | 161.8377 |  | kWh/年 |  |  | 4638.216
| ガス料金 | 都市ガス （13A） |  | 基本料金 | [6 empty] | ( | 0 |  | 円/月× | [6 empty] | 1 | ヶ月 |  |  |  | 0 |  | 都市ガス （13A） | 2.29 | kg-CO2/㎥ | 0 | t-CO2/年
|  |  |  | 従量料金 | [5 empty] | 冬季 | ( | 157.34 |  | 円/㎥N× | ＋ | 14.55 | ) | × | 0 |  | ㎥ |  |  |  |  | 0
|  | 小計 | [16 empty] | 0 |  | ㎥/年 |  |  |  |  | 0
|  | ＬＰＧ |  | 基本料金 | [6 empty] | 1320 |  | 円/月× | [7 empty] | 1 | ヶ月 |  |  |  | 1320 |  | ＬＰＧ | 6 | kg-CO2/㎥ | 0 | t-CO2/年
|  |  |  | 従量料金 | [6 empty] | 440 |  | 円/㎥N× |  |  |  | 0 |  | ㎥ | [6 empty] | 0
|  | 小計 | [14 empty] | 0 |  | ㎥/年 | [6 empty] | 1320
費目 |  | 種別 |  | 区分 | [6 empty] | 算出根拠 | [14 empty] | 金額（円/年） |  | 種別 | CO2排出係数 |  | CO2排出量
4月 | 電力料金 | 高圧電力AS |  | 基本料金 | [6 empty] | 1285.87 |  | 円/kW･月× |  |  | 0.78324 |  | kW× |  | 1 | ヶ月× |  | 0.85 | （力率割引） |  | 856.068 |  | 電力 | 0.449 | kg-CO2/kWh | 0.0057049 | t-CO2/年
|  |  |  | 従量料金 |  |  | 暖房期間 |  |  | その他季 | （ | 12.63 | ＋ | 7.29 | ＋ | 3.45 | ） | 円/kWh（昼間）× |  |  | 12.7059 |  | kWh |  |  | 296.9365
[12 empty] | 電力用料金 |  | 燃料費調整単価 |  | 再エネ発電促進賦課金
|  | 小計 | [18 empty] | 12.7059 |  | kWh/年 |  |  | 1153.0044
| ガス料金 | 都市ガス （13A） |  | 基本料金 | [6 empty] | ( | 0 |  | 円/月× | [6 empty] | 1 | ヶ月 |  |  |  | 0 |  | 都市ガス （13A） | 2.29 | kg-CO2/㎥ | 0 | t-CO2/年
|  |  |  | 従量料金 | [5 empty] | その他季 | ( | 132.49 |  | 円/㎥N× | ＋ | 14.55 | ) | × | 0 |  | ㎥ |  |  |  |  | 0
|  | 小計 | [16 empty] | 0 |  | ㎥/年 |  |  |  |  | 0
|  | ＬＰＧ |  | 基本料金 | [6 empty] | 1320 |  | 円/月× | [7 empty] | 1 | ヶ月 |  |  |  | 1320 |  | ＬＰＧ | 6 | kg-CO2/㎥ | 0 | t-CO2/年
|  |  |  | 従量料金 | [6 empty] | 440 |  | 円/㎥N× |  |  |  | 0 |  | ㎥ | [6 empty] | 0
|  | 小計 | [14 empty] | 0 |  | ㎥/年 | [6 empty] | 1320
費目 |  | 種別 |  | 区分 | [6 empty] | 算出根拠 | [14 empty] | 金額（円/年） |  | 種別 | CO2排出係数 |  | CO2排出量
5月 | 電力料金 | 高圧電力AS |  | 基本料金 | [6 empty] | 1285.87 |  | 円/kW･月× |  |  | 0.78324 |  | kW× |  | 1 | ヶ月× |  | 0.85 | （力率割引） |  | 856.068 |  | 電力 | 0.449 | kg-CO2/kWh | 0.0058951 | t-CO2/年
|  |  |  | 従量料金 |  |  | 冷房期間 |  |  | その他季 | （ | 12.63 | ＋ | 7.29 | ＋ | 3.45 | ） | 円/kWh（昼間）× |  |  | 13.1294 |  | kWh |  |  | 306.8344
[12 empty] | 電力用料金 |  | 燃料費調整単価 |  | 再エネ発電促進賦課金
|  | 小計 | [18 empty] | 13.1294 |  | kWh/年 |  |  | 1162.9023
| ガス料金 | 都市ガス （13A） |  | 基本料金 | [6 empty] | ( | 0 |  | 円/月× | [6 empty] | 1 | ヶ月 |  |  |  | 0 |  | 都市ガス （13A） | 2.29 | kg-CO2/㎥ | 0 | t-CO2/年
|  |  |  | 従量料金 | [5 empty] | その他季 | ( | 132.49 |  | 円/㎥N× | ＋ | 14.55 | ) | × | 0 |  | ㎥ |  |  |  |  | 0
|  | 小計 | [16 empty] | 0 |  | ㎥/年 |  |  |  |  | 0
|  | ＬＰＧ |  | 基本料金 | [6 empty] | 1320 |  | 円/月× | [7 empty] | 1 | ヶ月 |  |  |  | 1320 |  | ＬＰＧ | 6 | kg-CO2/㎥ | 0 | t-CO2/年
|  |  |  | 従量料金 | [6 empty] | 440 |  | 円/㎥N× |  |  |  | 0 |  | ㎥ | [6 empty] | 0
|  | 小計 | [14 empty] | 0 |  | ㎥/年 | [6 empty] | 1320
年間水光熱費の算定
費目 |  | 種別 |  | 区分 | [6 empty] | 算出根拠 | [14 empty] | 金額（円/年） |  | 種別 | CO2排出係数 |  | CO2排出量
電力料金 |  | 高圧電力AS |  | 基本料金 | [21 empty] | 10272.8154 |  | 電力 | 0.449 | kg-CO2/kWh | 0.56554 | t-CO2/年
|  |  |  | 従量料金 |  |  | 冷房期間 |  |  | 夏季 | [10 empty] | 120.7688 |  | kWh |  |  | 2926.2292
[10 empty] | その他季 | [10 empty] | 66.1878 |  | kWh |  |  | 1546.8081
[7 empty] | 暖房期間 |  |  | その他季 | [10 empty] | 1072.6008 |  | kWh |  |  | 25066.6796
|  | 小計 | [18 empty] | 1259.5574 |  | kWh/年 |  |  | 39812.5323
ガス料金 |  | 都市ガス （13A） |  | 基本料金 | [21 empty] | 0 |  | 都市ガス （13A） | 2.29 | kg-CO2/㎥ | 0 | t-CO2/年
|  |  |  | 従量料金 | [5 empty] | その他季 | [10 empty] | 0 |  | ㎥ |  |  | 0
[10 empty] | 冬期 | [10 empty] | 0 |  | ㎥ |  |  | 0
|  | 小計 | [18 empty] | 0 |  | ㎥/年 |  |  | 0
|  | ＬＰＧ |  | 基本料金 | [21 empty] | 15840 |  | ＬＰＧ | 6 | kg-CO2/㎥ | 0.15608 | t-CO2/年
|  |  |  | 従量料金 | [16 empty] | 26.0141 |  | ㎥ |  |  | 11446.2118
|  | 小計 | [18 empty] | 26.0141 |  | ㎥/年 |  |  | 27286.2118
[24 empty] | 合計（参考値） |  | 67098.744 |  |  |  | 合計 | 0.72163 | t-CO2/年
[28 empty] | 種別 | 熱量換算 |  | 原油換算
※1 このシートは、様式11-5とリンクしています。学校毎に様式11-5と様式11-6を必ずセットで利用してください。 | [27 empty] | 電力 | 126.3347 | MJ | 3.2594 | L
※2 光熱水費並びにCO2排出量算出にあたり、ピーク時最大負荷、空調機運転時間、月別負荷率、月別負荷、月別待機時間、料金単価、CO2排出係数は変更出来ません。 | [27 empty] | 都市ガス | 0 | MJ | 0 | L
[28 empty] | LPG | 0.28002 | MJ | 0.0072246 | L
[30 empty] | 合計 | 3.2667 | L

## 様式11-6⑥
学校別 光熱水費算定表 | [5 empty] | 学校名 |  | 楠中学校 | [5 empty] | 集計対象室用途 |  |  | 6 | ⑥会議室 | [14 empty] | （様式11－６）
（室用途別集計表）
※集計用シートのため記入の必要はありません。
月別エネルギー消費量の算定
[5 empty] | 冷房期間 | [5 empty] | 中間期 |  |  |  | 暖房期間 | [7 empty] | 中間期 |  |  | 合計 |  | 備考
[5 empty] | 6月 |  | 7月 |  | 8月 | 9月 | 10月 |  | 11月 |  | 12月 |  | 1月 |  | 2月 |  | 3月 |  | 4月 |  | 5月
空調機運転時間（ｈ） |  |  | 運転日数（日/月） |  | 15 |  | 21 |  | 22 | 13 | - |  | - |  | 20 |  | 19 |  | 18 |  | 14 |  | - |  | -
|  |  | 運転時間（ｈ/日） |  | 10 |  | 15 |  | 15 | 15 | - |  | - |  | 10 |  | 15 |  | 15 |  | 15 |  | - |  | -
|  |  | 夏季 |  | - |  | 210 |  | 220 | 130 | - |  | - |  | - |  | - |  | - |  | - |  | - |  | - | 560
|  |  | その他季 |  | 150 |  | - |  | - | - | - |  | - |  | 200 |  | 190 |  | 180 |  | 140 |  | - |  | - | 860
月別負荷率（％） |  |  |  |  | 28% |  | 56% |  | 64% | 40% | - |  | - |  | 36% |  | 48% |  | 48% |  | 28% |  | － |  | -
全負荷相当運転時間（h） |  |  | 夏季 |  | - |  | 117.6 |  | 140.8 | 52 | - |  | - |  | - |  | - |  | - |  | - |  | - |  | - | 310.4 | 641.2
|  |  | その他季 |  | 42 |  | - |  | - | - | - |  | - |  | 72 |  | 91.2 |  | 86.4 |  | 39.2 |  | - |  | - | 330.8
月別待機時間（h） |  |  | 夏季 |  | - |  | 534 |  | 524 | 590 | - |  | - |  | - |  | - |  | - |  | - |  | - |  | - | 1648 | 7340
|  |  | その他季 |  | 570 |  | - |  | - | - | 744 |  | 720 |  | 544 |  | 554 |  | 492 |  | 604 |  | 720 |  | 744 | 5692
室外機消費電力量（kWh） |  |  | 夏季 |  | - |  | 0 |  | 0 | 0 | - |  | - |  | - |  | - |  | - |  | - |  | - |  | - | 0 | 0
|  |  | その他季 |  | 0 |  | - |  | - | - | 0 |  | 0 |  | 0 |  | 0 |  | 0 |  | 0 |  | 0 |  | 0 | 0
室内機消費電力量（kWh） |  |  | 夏季 |  | - |  | 0 |  | 0 | 0 | - |  | - |  | - |  | - |  | - |  | - |  | - |  | - | 0 | 0
|  |  | その他季 |  | 0 |  | - |  | - | - | 0 |  | 0 |  | 0 |  | 0 |  | 0 |  | 0 |  | 0 |  | 0 | 0
その他消費電力量（kWh） |  |  | 夏季 |  | - |  | 0 |  | 0 | 0 | - |  | - |  | - |  | - |  | - |  | - |  | - |  | - | 0 | 0
|  |  | その他季 |  | 0 |  | - |  | - | - | 0 |  | 0 |  | 0 |  | 0 |  | 0 |  | 0 |  | 0 |  | 0 | 0
ガス消費量（㎥） |  |  | その他季 |  | 0 |  | 0 |  | 0 | 0 | 0 |  | 0 |  | - |  | - |  | - |  | - |  | 0 |  | 0 | 0
|  |  | 冬期 |  | - |  | - |  | - | - | - |  | - |  | 0 |  | 0 |  | 0 |  | 0 |  | - |  | - | 0
月間水光熱費の算定 | [27 empty] | 年間CO2排出量の算定（参考）
費目 |  | 種別 |  | 区分 | [6 empty] | 算出根拠 | [14 empty] | 金額（円/年） |  | 種別 | CO2排出係数 |  | CO2排出量
6月 | 電力料金 | 高圧電力AS |  | 基本料金 | [6 empty] | 0 |  | 円/kW･月× |  |  | 0 |  | kW× |  | 1 | ヶ月× |  | 0.85 | （力率割引） |  | 0 |  | 電力 | 0.449 | kg-CO2/kWh | 0 | t-CO2/年
|  |  |  | 従量料金 |  |  | 冷房期間 |  |  | その他季 | （ | 12.63 | ＋ | 7.29 | ＋ | 3.45 | ） | 円/kWh（昼間）× |  |  | 0 |  | kWh |  |  | 0
[12 empty] | 電力用料金 |  | 燃料費調整単価 |  | 再エネ発電促進賦課金
|  | 小計 | [18 empty] | 0 |  | kWh/年 |  |  | 0
| ガス料金 | 都市ガス （13A） |  | 基本料金 | [6 empty] | ( | 0 |  | 円/月× | [6 empty] | 1 | ヶ月 |  |  |  | 0 |  | 都市ガス （13A） | 2.29 | kg-CO2/㎥ | 0 | t-CO2/年
|  |  |  | 従量料金 | [5 empty] | その他季 | ( | 132.49 |  | 円/㎥N× | ＋ | 14.55 | ) | × | 0 |  | ㎥ |  |  |  |  | 0
|  | 小計 | [16 empty] | 0 |  | ㎥/年 |  |  |  |  | 0
|  | ＬＰＧ |  | 基本料金 | [6 empty] | 1320 |  | 円/月× | [7 empty] | 1 | ヶ月 |  |  |  | 0 |  | ＬＰＧ | 6 | kg-CO2/㎥ | 0 | t-CO2/年
|  |  |  | 従量料金 | [6 empty] | 440 |  | 円/㎥N× |  |  |  | 0 |  | ㎥ | [6 empty] | 0
|  | 小計 | [14 empty] | 0 |  | ㎥/年 | [6 empty] | 0
費目 |  | 種別 |  | 区分 | [6 empty] | 算出根拠 | [14 empty] | 金額（円/年） |  | 種別 | CO2排出係数 |  | CO2排出量
7月 | 電力料金 | 高圧電力AS |  | 基本料金 | [6 empty] | 0 |  | 円/kW･月× |  |  | 0 |  | kW× |  | 1 | ヶ月× |  | 0.85 | （力率割引） |  | 0 |  | 電力 | 0.449 | kg-CO2/kWh | 0 | t-CO2/年
|  |  |  | 従量料金 |  |  | 冷房期間 |  |  | 夏季 | （ | 13.49 | ＋ | 7.29 | ＋ | 3.45 | ） | 円/kWh（昼間）× |  |  | 0 |  | kWh |  |  | 0
[12 empty] | 電力用料金 |  | 燃料費調整単価 |  | 再エネ発電促進賦課金
|  | 小計 | [18 empty] | 0 |  | kWh/年 |  |  | 0
| ガス料金 | 都市ガス （13A） |  | 基本料金 | [6 empty] | ( | 0 |  | 円/月× | [6 empty] | 1 | ヶ月 |  |  |  | 0 |  | 都市ガス （13A） | 2.29 | kg-CO2/㎥ | 0 | t-CO2/年
|  |  |  | 従量料金 | [5 empty] | その他季 | ( | 132.49 |  | 円/㎥N× | ＋ | 14.55 | ) | × | 0 |  | ㎥ |  |  |  |  | 0
|  | 小計 | [16 empty] | 0 |  | ㎥/年 |  |  |  |  | 0
|  | ＬＰＧ |  | 基本料金 | [6 empty] | 1320 |  | 円/月× | [7 empty] | 1 | ヶ月 |  |  |  | 0 |  | ＬＰＧ | 6 | kg-CO2/㎥ | 0 | t-CO2/年
|  |  |  | 従量料金 | [6 empty] | 440 |  | 円/㎥N× |  |  |  | 0 |  | ㎥ | [6 empty] | 0
|  | 小計 | [14 empty] | 0 |  | ㎥/年 | [6 empty] | 0
費目 |  | 種別 |  | 区分 | [6 empty] | 算出根拠 | [14 empty] | 金額（円/年） |  | 種別 | CO2排出係数 |  | CO2排出量
8月 | 電力料金 | 高圧電力AS |  | 基本料金 | [6 empty] | 0 |  | 円/kW･月× |  |  | 0 |  | kW× |  | 1 | ヶ月× |  | 0.85 | （力率割引） |  | 0 |  | 電力 | 0.449 | kg-CO2/kWh | 0 | t-CO2/年
|  |  |  | 従量料金 |  |  | 冷房期間 |  |  | 夏季 | （ | 13.49 | ＋ | 7.29 | ＋ | 3.45 | ） | 円/kWh（昼間）× |  |  | 0 |  | kWh |  |  | 0
[12 empty] | 電力用料金 |  | 燃料費調整単価 |  | 再エネ発電促進賦課金
|  | 小計 | [18 empty] | 0 |  | kWh/年 |  |  | 0
| ガス料金 | 都市ガス （13A） |  | 基本料金 | [6 empty] | ( | 0 |  | 円/月× | [6 empty] | 1 | ヶ月 |  |  |  | 0 |  | 都市ガス （13A） | 2.29 | kg-CO2/㎥ | 0 | t-CO2/年
|  |  |  | 従量料金 | [5 empty] | その他季 | ( | 132.49 |  | 円/㎥N× | ＋ | 14.55 | ) | × | 0 |  | ㎥ |  |  |  |  | 0
|  | 小計 | [16 empty] | 0 |  | ㎥/年 |  |  |  |  | 0
|  | ＬＰＧ |  | 基本料金 | [6 empty] | 1320 |  | 円/月× | [7 empty] | 1 | ヶ月 |  |  |  | 0 |  | ＬＰＧ | 6 | kg-CO2/㎥ | 0 | t-CO2/年
|  |  |  | 従量料金 | [6 empty] | 440 |  | 円/㎥N× |  |  |  | 0 |  | ㎥ | [6 empty] | 0
|  | 小計 | [14 empty] | 0 |  | ㎥/年 | [6 empty] | 0
費目 |  | 種別 |  | 区分 | [6 empty] | 算出根拠 | [14 empty] | 金額（円/年） |  | 種別 | CO2排出係数 |  | CO2排出量
9月 | 電力料金 | 高圧電力AS |  | 基本料金 | [6 empty] | 0 |  | 円/kW･月× |  |  | 0 |  | kW× |  | 1 | ヶ月× |  | 0.85 | （力率割引） |  | 0 |  | 電力 | 0.449 | kg-CO2/kWh | 0 | t-CO2/年
|  |  |  | 従量料金 |  |  | 冷房期間 |  |  | 夏季 | （ | 13.49 | ＋ | 7.29 | ＋ | 3.45 | ） | 円/kWh（昼間）× |  |  | 0 |  | kWh |  |  | 0
[12 empty] | 電力用料金 |  | 燃料費調整単価 |  | 再エネ発電促進賦課金
|  | 小計 | [18 empty] | 0 |  | kWh/年 |  |  | 0
| ガス料金 | 都市ガス （13A） |  | 基本料金 | [6 empty] | ( | 0 |  | 円/月× | [6 empty] | 1 | ヶ月 |  |  |  | 0 |  | 都市ガス （13A） | 2.29 | kg-CO2/㎥ | 0 | t-CO2/年
|  |  |  | 従量料金 | [5 empty] | その他季 | ( | 132.49 |  | 円/㎥N× | ＋ | 14.55 | ) | × | 0 |  | ㎥ |  |  |  |  | 0
|  | 小計 | [16 empty] | 0 |  | ㎥/年 |  |  |  |  | 0
|  | ＬＰＧ |  | 基本料金 | [6 empty] | 1320 |  | 円/月× | [7 empty] | 1 | ヶ月 |  |  |  | 0 |  | ＬＰＧ | 6 | kg-CO2/㎥ | 0 | t-CO2/年
|  |  |  | 従量料金 | [6 empty] | 440 |  | 円/㎥N× |  |  |  | 0 |  | ㎥ | [6 empty] | 0
|  | 小計 | [14 empty] | 0 |  | ㎥/年 | [6 empty] | 0
費目 |  | 種別 |  | 区分 | [6 empty] | 算出根拠 | [14 empty] | 金額（円/年） |  | 種別 | CO2排出係数 |  | CO2排出量
10月 | 電力料金 | 高圧電力AS |  | 基本料金 | [6 empty] | 0 |  | 円/kW･月× |  |  | 0 |  | kW× |  | 1 | ヶ月× |  | 0.85 | （力率割引） |  | 0 |  | 電力 | 0.449 | kg-CO2/kWh | 0 | t-CO2/年
|  |  |  | 従量料金 |  |  | 冷房期間 |  |  | その他季 | （ | 12.63 | ＋ | 7.29 | ＋ | 3.45 | ） | 円/kWh（昼間）× |  |  | 0 |  | kWh |  |  | 0
[12 empty] | 電力用料金 |  | 燃料費調整単価 |  | 再エネ発電促進賦課金
|  | 小計 | [18 empty] | 0 |  | kWh/年 |  |  | 0
| ガス料金 | 都市ガス （13A） |  | 基本料金 | [6 empty] | ( | 0 |  | 円/月× | [6 empty] | 1 | ヶ月 |  |  |  | 0 |  | 都市ガス （13A） | 2.29 | kg-CO2/㎥ | 0 | t-CO2/年
|  |  |  | 従量料金 | [5 empty] | その他季 | ( | 132.49 |  | 円/㎥N× | ＋ | 14.55 | ) | × | 0 |  | ㎥ |  |  |  |  | 0
|  | 小計 | [16 empty] | 0 |  | ㎥/年 |  |  |  |  | 0
|  | ＬＰＧ |  | 基本料金 | [6 empty] | 1320 |  | 円/月× | [7 empty] | 1 | ヶ月 |  |  |  | 0 |  | ＬＰＧ | 6 | kg-CO2/㎥ | 0 | t-CO2/年
|  |  |  | 従量料金 | [6 empty] | 440 |  | 円/㎥N× |  |  |  | 0 |  | ㎥ | [6 empty] | 0
|  | 小計 | [14 empty] | 0 |  | ㎥/年 | [6 empty] | 0
費目 |  | 種別 |  | 区分 | [6 empty] | 算出根拠 | [14 empty] | 金額（円/年） |  | 種別 | CO2排出係数 |  | CO2排出量
11月 | 電力料金 | 高圧電力AS |  | 基本料金 | [6 empty] | 0 |  | 円/kW･月× |  |  | 0 |  | kW× |  | 1 | ヶ月× |  | 0.85 | （力率割引） |  | 0 |  | 電力 | 0.449 | kg-CO2/kWh | 0 | t-CO2/年
|  |  |  | 従量料金 |  |  | 暖房期間 |  |  | その他季 | （ | 12.63 | ＋ | 7.29 | ＋ | 3.45 | ） | 円/kWh（昼間）× |  |  | 0 |  | kWh |  |  | 0
[12 empty] | 電力用料金 |  | 燃料費調整単価 |  | 再エネ発電促進賦課金
|  | 小計 | [18 empty] | 0 |  | kWh/年 |  |  | 0
| ガス料金 | 都市ガス （13A） |  | 基本料金 | [6 empty] | ( | 0 |  | 円/月× | [6 empty] | 1 | ヶ月 |  |  |  | 0 |  | 都市ガス （13A） | 2.29 | kg-CO2/㎥ | 0 | t-CO2/年
|  |  |  | 従量料金 | [5 empty] | その他季 | ( | 132.49 |  | 円/㎥N× | ＋ | 14.55 | ) | × | 0 |  | ㎥ |  |  |  |  | 0
|  | 小計 | [16 empty] | 0 |  | ㎥/年 |  |  |  |  | 0
|  | ＬＰＧ |  | 基本料金 | [6 empty] | 1320 |  | 円/月× | [7 empty] | 1 | ヶ月 |  |  |  | 0 |  | ＬＰＧ | 6 | kg-CO2/㎥ | 0 | t-CO2/年
|  |  |  | 従量料金 | [6 empty] | 440 |  | 円/㎥N× |  |  |  | 0 |  | ㎥ | [6 empty] | 0
|  | 小計 | [14 empty] | 0 |  | ㎥/年 | [6 empty] | 0
費目 |  | 種別 |  | 区分 | [6 empty] | 算出根拠 | [14 empty] | 金額（円/年） |  | 種別 | CO2排出係数 |  | CO2排出量
12月 | 電力料金 | 高圧電力AS |  | 基本料金 | [6 empty] | 0 |  | 円/kW･月× |  |  | 0 |  | kW× |  | 1 | ヶ月× |  | 0.85 | （力率割引） |  | 0 |  | 電力 | 0.449 | kg-CO2/kWh | 0 | t-CO2/年
|  |  |  | 従量料金 |  |  | 暖房期間 |  |  | その他季 | （ | 12.63 | ＋ | 7.29 | ＋ | 3.45 | ） | 円/kWh（昼間）× |  |  | 0 |  | kWh |  |  | 0
[12 empty] | 電力用料金 |  | 燃料費調整単価 |  | 再エネ発電促進賦課金
|  | 小計 | [18 empty] | 0 |  | kWh/年 |  |  | 0
| ガス料金 | 都市ガス （13A） |  | 基本料金 | [6 empty] | ( | 0 |  | 円/月× | [6 empty] | 1 | ヶ月 |  |  |  | 0 |  | 都市ガス （13A） | 2.29 | kg-CO2/㎥ | 0 | t-CO2/年
|  |  |  | 従量料金 | [5 empty] | 冬季 | ( | 157.34 |  | 円/㎥N× | ＋ | 14.55 | ) | × | 0 |  | ㎥ |  |  |  |  | 0
|  | 小計 | [16 empty] | 0 |  | ㎥/年 |  |  |  |  | 0
|  | ＬＰＧ |  | 基本料金 | [6 empty] | 1320 |  | 円/月× | [7 empty] | 1 | ヶ月 |  |  |  | 0 |  | ＬＰＧ | 6 | kg-CO2/㎥ | 0 | t-CO2/年
|  |  |  | 従量料金 | [6 empty] | 440 |  | 円/㎥N× |  |  |  | 0 |  | ㎥ | [6 empty] | 0
|  | 小計 | [14 empty] | 0 |  | ㎥/年 | [6 empty] | 0
費目 |  | 種別 |  | 区分 | [6 empty] | 算出根拠 | [14 empty] | 金額（円/年） |  | 種別 | CO2排出係数 |  | CO2排出量
1月 | 電力料金 | 高圧電力AS |  | 基本料金 | [6 empty] | 0 |  | 円/kW･月× |  |  | 0 |  | kW× |  | 1 | ヶ月× |  | 0.85 | （力率割引） |  | 0 |  | 電力 | 0.449 | kg-CO2/kWh | 0 | t-CO2/年
|  |  |  | 従量料金 |  |  | 暖房期間 |  |  | その他季 | （ | 12.63 | ＋ | 7.29 | ＋ | 3.45 | ） | 円/kWh（昼間）× |  |  | 0 |  | kWh |  |  | 0
[12 empty] | 電力用料金 |  | 燃料費調整単価 |  | 再エネ発電促進賦課金
|  | 小計 | [18 empty] | 0 |  | kWh/年 |  |  | 0
| ガス料金 | 都市ガス （13A） |  | 基本料金 | [6 empty] | ( | 0 |  | 円/月× | [6 empty] | 1 | ヶ月 |  |  |  | 0 |  | 都市ガス （13A） | 2.29 | kg-CO2/㎥ | 0 | t-CO2/年
|  |  |  | 従量料金 | [5 empty] | 冬季 | ( | 157.34 |  | 円/㎥N× | ＋ | 14.55 | ) | × | 0 |  | ㎥ |  |  |  |  | 0
|  | 小計 | [16 empty] | 0 |  | ㎥/年 |  |  |  |  | 0
|  | ＬＰＧ |  | 基本料金 | [6 empty] | 1320 |  | 円/月× | [7 empty] | 1 | ヶ月 |  |  |  | 0 |  | ＬＰＧ | 6 | kg-CO2/㎥ | 0 | t-CO2/年
|  |  |  | 従量料金 | [6 empty] | 440 |  | 円/㎥N× |  |  |  | 0 |  | ㎥ | [6 empty] | 0
|  | 小計 | [14 empty] | 0 |  | ㎥/年 | [6 empty] | 0
費目 |  | 種別 |  | 区分 | [6 empty] | 算出根拠 | [14 empty] | 金額（円/年） |  | 種別 | CO2排出係数 |  | CO2排出量
2月 | 電力料金 | 高圧電力AS |  | 基本料金 | [6 empty] | 0 |  | 円/kW･月× |  |  | 0 |  | kW× |  | 1 | ヶ月× |  | 0.85 | （力率割引） |  | 0 |  | 電力 | 0.449 | kg-CO2/kWh | 0 | t-CO2/年
|  |  |  | 従量料金 |  |  | 暖房期間 |  |  | その他季 | （ | 12.63 | ＋ | 7.29 | ＋ | 3.45 | ） | 円/kWh（昼間）× |  |  | 0 |  | kWh |  |  | 0
[12 empty] | 電力用料金 |  | 燃料費調整単価 |  | 再エネ発電促進賦課金
|  | 小計 | [18 empty] | 0 |  | kWh/年 |  |  | 0
| ガス料金 | 都市ガス （13A） |  | 基本料金 | [6 empty] | ( | 0 |  | 円/月× | [6 empty] | 1 | ヶ月 |  |  |  | 0 |  | 都市ガス （13A） | 2.29 | kg-CO2/㎥ | 0 | t-CO2/年
|  |  |  | 従量料金 | [5 empty] | 冬季 | ( | 157.34 |  | 円/㎥N× | ＋ | 14.55 | ) | × | 0 |  | ㎥ |  |  |  |  | 0
|  | 小計 | [16 empty] | 0 |  | ㎥/年 |  |  |  |  | 0
|  | ＬＰＧ |  | 基本料金 | [6 empty] | 1320 |  | 円/月× | [7 empty] | 1 | ヶ月 |  |  |  | 0 |  | ＬＰＧ | 6 | kg-CO2/㎥ | 0 | t-CO2/年
|  |  |  | 従量料金 | [6 empty] | 440 |  | 円/㎥N× |  |  |  | 0 |  | ㎥ | [6 empty] | 0
|  | 小計 | [14 empty] | 0 |  | ㎥/年 | [6 empty] | 0
費目 |  | 種別 |  | 区分 | [6 empty] | 算出根拠 | [14 empty] | 金額（円/年） |  | 種別 | CO2排出係数 |  | CO2排出量
3月 | 電力料金 | 高圧電力AS |  | 基本料金 | [6 empty] | 0 |  | 円/kW･月× |  |  | 0 |  | kW× |  | 1 | ヶ月× |  | 0.85 | （力率割引） |  | 0 |  | 電力 | 0.449 | kg-CO2/kWh | 0 | t-CO2/年
|  |  |  | 従量料金 |  |  | 暖房期間 |  |  | その他季 | （ | 12.63 | ＋ | 7.29 | ＋ | 3.45 | ） | 円/kWh（昼間）× |  |  | 0 |  | kWh |  |  | 0
[12 empty] | 電力用料金 |  | 燃料費調整単価 |  | 再エネ発電促進賦課金
|  | 小計 | [18 empty] | 0 |  | kWh/年 |  |  | 0
| ガス料金 | 都市ガス （13A） |  | 基本料金 | [6 empty] | ( | 0 |  | 円/月× | [6 empty] | 1 | ヶ月 |  |  |  | 0 |  | 都市ガス （13A） | 2.29 | kg-CO2/㎥ | 0 | t-CO2/年
|  |  |  | 従量料金 | [5 empty] | 冬季 | ( | 157.34 |  | 円/㎥N× | ＋ | 14.55 | ) | × | 0 |  | ㎥ |  |  |  |  | 0
|  | 小計 | [16 empty] | 0 |  | ㎥/年 |  |  |  |  | 0
|  | ＬＰＧ |  | 基本料金 | [6 empty] | 1320 |  | 円/月× | [7 empty] | 1 | ヶ月 |  |  |  | 0 |  | ＬＰＧ | 6 | kg-CO2/㎥ | 0 | t-CO2/年
|  |  |  | 従量料金 | [6 empty] | 440 |  | 円/㎥N× |  |  |  | 0 |  | ㎥ | [6 empty] | 0
|  | 小計 | [14 empty] | 0 |  | ㎥/年 | [6 empty] | 0
費目 |  | 種別 |  | 区分 | [6 empty] | 算出根拠 | [14 empty] | 金額（円/年） |  | 種別 | CO2排出係数 |  | CO2排出量
4月 | 電力料金 | 高圧電力AS |  | 基本料金 | [6 empty] | 0 |  | 円/kW･月× |  |  | 0 |  | kW× |  | 1 | ヶ月× |  | 0.85 | （力率割引） |  | 0 |  | 電力 | 0.449 | kg-CO2/kWh | 0 | t-CO2/年
|  |  |  | 従量料金 |  |  | 暖房期間 |  |  | その他季 | （ | 12.63 | ＋ | 7.29 | ＋ | 3.45 | ） | 円/kWh（昼間）× |  |  | 0 |  | kWh |  |  | 0
[12 empty] | 電力用料金 |  | 燃料費調整単価 |  | 再エネ発電促進賦課金
|  | 小計 | [18 empty] | 0 |  | kWh/年 |  |  | 0
| ガス料金 | 都市ガス （13A） |  | 基本料金 | [6 empty] | ( | 0 |  | 円/月× | [6 empty] | 1 | ヶ月 |  |  |  | 0 |  | 都市ガス （13A） | 2.29 | kg-CO2/㎥ | 0 | t-CO2/年
|  |  |  | 従量料金 | [5 empty] | その他季 | ( | 132.49 |  | 円/㎥N× | ＋ | 14.55 | ) | × | 0 |  | ㎥ |  |  |  |  | 0
|  | 小計 | [16 empty] | 0 |  | ㎥/年 |  |  |  |  | 0
|  | ＬＰＧ |  | 基本料金 | [6 empty] | 1320 |  | 円/月× | [7 empty] | 1 | ヶ月 |  |  |  | 0 |  | ＬＰＧ | 6 | kg-CO2/㎥ | 0 | t-CO2/年
|  |  |  | 従量料金 | [6 empty] | 440 |  | 円/㎥N× |  |  |  | 0 |  | ㎥ | [6 empty] | 0
|  | 小計 | [14 empty] | 0 |  | ㎥/年 | [6 empty] | 0
費目 |  | 種別 |  | 区分 | [6 empty] | 算出根拠 | [14 empty] | 金額（円/年） |  | 種別 | CO2排出係数 |  | CO2排出量
5月 | 電力料金 | 高圧電力AS |  | 基本料金 | [6 empty] | 0 |  | 円/kW･月× |  |  | 0 |  | kW× |  | 1 | ヶ月× |  | 0.85 | （力率割引） |  | 0 |  | 電力 | 0.449 | kg-CO2/kWh | 0 | t-CO2/年
|  |  |  | 従量料金 |  |  | 冷房期間 |  |  | その他季 | （ | 12.63 | ＋ | 7.29 | ＋ | 3.45 | ） | 円/kWh（昼間）× |  |  | 0 |  | kWh |  |  | 0
[12 empty] | 電力用料金 |  | 燃料費調整単価 |  | 再エネ発電促進賦課金
|  | 小計 | [18 empty] | 0 |  | kWh/年 |  |  | 0
| ガス料金 | 都市ガス （13A） |  | 基本料金 | [6 empty] | ( | 0 |  | 円/月× | [6 empty] | 1 | ヶ月 |  |  |  | 0 |  | 都市ガス （13A） | 2.29 | kg-CO2/㎥ | 0 | t-CO2/年
|  |  |  | 従量料金 | [5 empty] | その他季 | ( | 132.49 |  | 円/㎥N× | ＋ | 14.55 | ) | × | 0 |  | ㎥ |  |  |  |  | 0
|  | 小計 | [16 empty] | 0 |  | ㎥/年 |  |  |  |  | 0
|  | ＬＰＧ |  | 基本料金 | [6 empty] | 1320 |  | 円/月× | [7 empty] | 1 | ヶ月 |  |  |  | 0 |  | ＬＰＧ | 6 | kg-CO2/㎥ | 0 | t-CO2/年
|  |  |  | 従量料金 | [6 empty] | 440 |  | 円/㎥N× |  |  |  | 0 |  | ㎥ | [6 empty] | 0
|  | 小計 | [14 empty] | 0 |  | ㎥/年 | [6 empty] | 0
年間水光熱費の算定
費目 |  | 種別 |  | 区分 | [6 empty] | 算出根拠 | [14 empty] | 金額（円/年） |  | 種別 | CO2排出係数 |  | CO2排出量
電力料金 |  | 高圧電力AS |  | 基本料金 | [21 empty] | 0 |  | 電力 | 0.449 | kg-CO2/kWh | 0 | t-CO2/年
|  |  |  | 従量料金 |  |  | 冷房期間 |  |  | 夏季 | [10 empty] | 0 |  | kWh |  |  | 0
[10 empty] | その他季 | [10 empty] | 0 |  | kWh |  |  | 0
[7 empty] | 暖房期間 |  |  | その他季 | [10 empty] | 0 |  | kWh |  |  | 0
|  | 小計 | [18 empty] | 0 |  | kWh/年 |  |  | 0
ガス料金 |  | 都市ガス （13A） |  | 基本料金 | [21 empty] | 0 |  | 都市ガス （13A） | 2.29 | kg-CO2/㎥ | 0 | t-CO2/年
|  |  |  | 従量料金 | [5 empty] | その他季 | [10 empty] | 0 |  | ㎥ |  |  | 0
[10 empty] | 冬期 | [10 empty] | 0 |  | ㎥ |  |  | 0
|  | 小計 | [18 empty] | 0 |  | ㎥/年 |  |  | 0
|  | ＬＰＧ |  | 基本料金 | [21 empty] | 0 |  | ＬＰＧ | 6 | kg-CO2/㎥ | 0 | t-CO2/年
|  |  |  | 従量料金 | [16 empty] | 0 |  | ㎥ |  |  | 0
|  | 小計 | [18 empty] | 0 |  | ㎥/年 |  |  | 0
[24 empty] | 合計（参考値） |  | 0 |  |  |  | 合計 | 0 | t-CO2/年
[28 empty] | 種別 | 熱量換算 |  | 原油換算
※1 このシートは、様式11-5とリンクしています。学校毎に様式11-5と様式11-6を必ずセットで利用してください。 | [27 empty] | 電力 | 0 | MJ | 0 | L
※2 光熱水費並びにCO2排出量算出にあたり、ピーク時最大負荷、空調機運転時間、月別負荷率、月別負荷、月別待機時間、料金単価、CO2排出係数は変更出来ません。 | [27 empty] | 都市ガス | 0 | MJ | 0 | L
[28 empty] | LPG | 0 | MJ | 0 | L
[30 empty] | 合計 | 0 | L

## 様式11-6⑦
学校別 光熱水費算定表 | [5 empty] | 学校名 |  | 楠中学校 | [5 empty] | 集計対象室用途 |  |  | 7 | ⑦その他居室 | [14 empty] | （様式11－６）
（室用途別集計表）
※集計用シートのため記入の必要はありません。
月別エネルギー消費量の算定
[5 empty] | 冷房期間 | [5 empty] | 中間期 |  |  |  | 暖房期間 | [7 empty] | 中間期 |  |  | 合計 |  | 備考
[5 empty] | 6月 |  | 7月 |  | 8月 | 9月 | 10月 |  | 11月 |  | 12月 |  | 1月 |  | 2月 |  | 3月 |  | 4月 |  | 5月
空調機運転時間（ｈ） |  |  | 運転日数（日/月） |  | 15 |  | 21 |  | 22 | 13 | - |  | - |  | 20 |  | 19 |  | 18 |  | 14 |  | - |  | -
|  |  | 運転時間（ｈ/日） |  | 10 |  | 15 |  | 15 | 15 | - |  | - |  | 10 |  | 15 |  | 15 |  | 15 |  | - |  | -
|  |  | 夏季 |  | - |  | 210 |  | 220 | 130 | - |  | - |  | - |  | - |  | - |  | - |  | - |  | - | 560
|  |  | その他季 |  | 150 |  | - |  | - | - | - |  | - |  | 200 |  | 190 |  | 180 |  | 140 |  | - |  | - | 860
月別負荷率（％） |  |  |  |  | 28% |  | 56% |  | 64% | 40% | - |  | - |  | 36% |  | 48% |  | 48% |  | 28% |  | － |  | -
全負荷相当運転時間（h） |  |  | 夏季 |  | - |  | 117.6 |  | 140.8 | 52 | - |  | - |  | - |  | - |  | - |  | - |  | - |  | - | 310.4 | 641.2
|  |  | その他季 |  | 42 |  | - |  | - | - | - |  | - |  | 72 |  | 91.2 |  | 86.4 |  | 39.2 |  | - |  | - | 330.8
月別待機時間（h） |  |  | 夏季 |  | - |  | 534 |  | 524 | 590 | - |  | - |  | - |  | - |  | - |  | - |  | - |  | - | 1648 | 7340
|  |  | その他季 |  | 570 |  | - |  | - | - | 744 |  | 720 |  | 544 |  | 554 |  | 492 |  | 604 |  | 720 |  | 744 | 5692
室外機消費電力量（kWh） |  |  | 夏季 |  | - |  | 97.416 |  | 114.5986 | 49.32 | - |  | - |  | - |  | - |  | - |  | - |  | - |  | - | 261.3346 | 1744.7915
|  |  | その他季 |  | 41.4847 |  | - |  | - | - | 13.1294 |  | 12.7059 |  | 346.56 |  | 436.5925 |  | 413.0344 |  | 194.1148 |  | 12.7059 |  | 13.1294 | 1483.4569
室内機消費電力量（kWh） |  |  | 夏季 |  | - |  | 7.35 |  | 7.7 | 4.55 | - |  | - |  | - |  | - |  | - |  | - |  | - |  | - | 19.6 | 49.7
|  |  | その他季 |  | 5.25 |  | - |  | - | - | 0 |  | 0 |  | 7 |  | 6.65 |  | 6.3 |  | 4.9 |  | 0 |  | 0 | 30.1
その他消費電力量（kWh） |  |  | 夏季 |  | - |  | 0 |  | 0 | 0 | - |  | - |  | - |  | - |  | - |  | - |  | - |  | - | 0 | 0
|  |  | その他季 |  | 0 |  | - |  | - | - | 0 |  | 0 |  | 0 |  | 0 |  | 0 |  | 0 |  | 0 |  | 0 | 0
ガス消費量（㎥） |  |  | その他季 |  | 4.9412 |  | 13.8353 |  | 16.5647 | 6.1176 | 0 |  | 0 |  | - |  | - |  | - |  | - |  | 0 |  | 0 | 41.4588
|  |  | 冬期 |  | - |  | - |  | - | - | - |  | - |  | 0 |  | 0 |  | 0 |  | 0 |  | - |  | - | 0
月間水光熱費の算定 | [27 empty] | 年間CO2排出量の算定（参考）
費目 |  | 種別 |  | 区分 | [6 empty] | 算出根拠 | [14 empty] | 金額（円/年） |  | 種別 | CO2排出係数 |  | CO2排出量
6月 | 電力料金 | 高圧電力AS |  | 基本料金 | [6 empty] | 1285.87 |  | 円/kW･月× |  |  | 0.78324 |  | kW× |  | 1 | ヶ月× |  | 0.85 | （力率割引） |  | 856.068 |  | 電力 | 0.449 | kg-CO2/kWh | 0.020984 | t-CO2/年
|  |  |  | 従量料金 |  |  | 冷房期間 |  |  | その他季 | （ | 12.63 | ＋ | 7.29 | ＋ | 3.45 | ） | 円/kWh（昼間）× |  |  | 46.7347 |  | kWh |  |  | 1092.1901
[12 empty] | 電力用料金 |  | 燃料費調整単価 |  | 再エネ発電促進賦課金
|  | 小計 | [18 empty] | 46.7347 |  | kWh/年 |  |  | 1948.258
| ガス料金 | 都市ガス （13A） |  | 基本料金 | [6 empty] | ( | 0 |  | 円/月× | [6 empty] | 1 | ヶ月 |  |  |  | 0 |  | 都市ガス （13A） | 2.29 | kg-CO2/㎥ | 0 | t-CO2/年
|  |  |  | 従量料金 | [5 empty] | その他季 | ( | 132.49 |  | 円/㎥N× | ＋ | 14.55 | ) | × | 0 |  | ㎥ |  |  |  |  | 0
|  | 小計 | [16 empty] | 0 |  | ㎥/年 |  |  |  |  | 0
|  | ＬＰＧ |  | 基本料金 | [6 empty] | 1320 |  | 円/月× | [7 empty] | 1 | ヶ月 |  |  |  | 1320 |  | ＬＰＧ | 6 | kg-CO2/㎥ | 0.029647 | t-CO2/年
|  |  |  | 従量料金 | [6 empty] | 440 |  | 円/㎥N× |  |  |  | 4.9412 |  | ㎥ | [6 empty] | 2174.1176
|  | 小計 | [14 empty] | 4.9412 |  | ㎥/年 | [6 empty] | 3494.1176
費目 |  | 種別 |  | 区分 | [6 empty] | 算出根拠 | [14 empty] | 金額（円/年） |  | 種別 | CO2排出係数 |  | CO2排出量
7月 | 電力料金 | 高圧電力AS |  | 基本料金 | [6 empty] | 1285.87 |  | 円/kW･月× |  |  | 0.78324 |  | kW× |  | 1 | ヶ月× |  | 0.85 | （力率割引） |  | 856.068 |  | 電力 | 0.449 | kg-CO2/kWh | 0.04704 | t-CO2/年
|  |  |  | 従量料金 |  |  | 冷房期間 |  |  | 夏季 | （ | 13.49 | ＋ | 7.29 | ＋ | 3.45 | ） | 円/kWh（昼間）× |  |  | 104.766 |  | kWh |  |  | 2538.4802
[12 empty] | 電力用料金 |  | 燃料費調整単価 |  | 再エネ発電促進賦課金
|  | 小計 | [18 empty] | 104.766 |  | kWh/年 |  |  | 3394.5481
| ガス料金 | 都市ガス （13A） |  | 基本料金 | [6 empty] | ( | 0 |  | 円/月× | [6 empty] | 1 | ヶ月 |  |  |  | 0 |  | 都市ガス （13A） | 2.29 | kg-CO2/㎥ | 0 | t-CO2/年
|  |  |  | 従量料金 | [5 empty] | その他季 | ( | 132.49 |  | 円/㎥N× | ＋ | 14.55 | ) | × | 0 |  | ㎥ |  |  |  |  | 0
|  | 小計 | [16 empty] | 0 |  | ㎥/年 |  |  |  |  | 0
|  | ＬＰＧ |  | 基本料金 | [6 empty] | 1320 |  | 円/月× | [7 empty] | 1 | ヶ月 |  |  |  | 1320 |  | ＬＰＧ | 6 | kg-CO2/㎥ | 0.083012 | t-CO2/年
|  |  |  | 従量料金 | [6 empty] | 440 |  | 円/㎥N× |  |  |  | 13.8353 |  | ㎥ | [6 empty] | 6087.5294
|  | 小計 | [14 empty] | 13.8353 |  | ㎥/年 | [6 empty] | 7407.5294
費目 |  | 種別 |  | 区分 | [6 empty] | 算出根拠 | [14 empty] | 金額（円/年） |  | 種別 | CO2排出係数 |  | CO2排出量
8月 | 電力料金 | 高圧電力AS |  | 基本料金 | [6 empty] | 1285.87 |  | 円/kW･月× |  |  | 0.78324 |  | kW× |  | 1 | ヶ月× |  | 0.85 | （力率割引） |  | 856.068 |  | 電力 | 0.449 | kg-CO2/kWh | 0.054912 | t-CO2/年
|  |  |  | 従量料金 |  |  | 冷房期間 |  |  | 夏季 | （ | 13.49 | ＋ | 7.29 | ＋ | 3.45 | ） | 円/kWh（昼間）× |  |  | 122.2986 |  | kWh |  |  | 2963.2948
[12 empty] | 電力用料金 |  | 燃料費調整単価 |  | 再エネ発電促進賦課金
|  | 小計 | [18 empty] | 122.2986 |  | kWh/年 |  |  | 3819.3627
| ガス料金 | 都市ガス （13A） |  | 基本料金 | [6 empty] | ( | 0 |  | 円/月× | [6 empty] | 1 | ヶ月 |  |  |  | 0 |  | 都市ガス （13A） | 2.29 | kg-CO2/㎥ | 0 | t-CO2/年
|  |  |  | 従量料金 | [5 empty] | その他季 | ( | 132.49 |  | 円/㎥N× | ＋ | 14.55 | ) | × | 0 |  | ㎥ |  |  |  |  | 0
|  | 小計 | [16 empty] | 0 |  | ㎥/年 |  |  |  |  | 0
|  | ＬＰＧ |  | 基本料金 | [6 empty] | 1320 |  | 円/月× | [7 empty] | 1 | ヶ月 |  |  |  | 1320 |  | ＬＰＧ | 6 | kg-CO2/㎥ | 0.099388 | t-CO2/年
|  |  |  | 従量料金 | [6 empty] | 440 |  | 円/㎥N× |  |  |  | 16.5647 |  | ㎥ | [6 empty] | 7288.4706
|  | 小計 | [14 empty] | 16.5647 |  | ㎥/年 | [6 empty] | 8608.4706
費目 |  | 種別 |  | 区分 | [6 empty] | 算出根拠 | [14 empty] | 金額（円/年） |  | 種別 | CO2排出係数 |  | CO2排出量
9月 | 電力料金 | 高圧電力AS |  | 基本料金 | [6 empty] | 1285.87 |  | 円/kW･月× |  |  | 0.78324 |  | kW× |  | 1 | ヶ月× |  | 0.85 | （力率割引） |  | 856.068 |  | 電力 | 0.449 | kg-CO2/kWh | 0.024188 | t-CO2/年
|  |  |  | 従量料金 |  |  | 冷房期間 |  |  | 夏季 | （ | 13.49 | ＋ | 7.29 | ＋ | 3.45 | ） | 円/kWh（昼間）× |  |  | 53.87 |  | kWh |  |  | 1305.2701
[12 empty] | 電力用料金 |  | 燃料費調整単価 |  | 再エネ発電促進賦課金
|  | 小計 | [18 empty] | 53.87 |  | kWh/年 |  |  | 2161.3381
| ガス料金 | 都市ガス （13A） |  | 基本料金 | [6 empty] | ( | 0 |  | 円/月× | [6 empty] | 1 | ヶ月 |  |  |  | 0 |  | 都市ガス （13A） | 2.29 | kg-CO2/㎥ | 0 | t-CO2/年
|  |  |  | 従量料金 | [5 empty] | その他季 | ( | 132.49 |  | 円/㎥N× | ＋ | 14.55 | ) | × | 0 |  | ㎥ |  |  |  |  | 0
|  | 小計 | [16 empty] | 0 |  | ㎥/年 |  |  |  |  | 0
|  | ＬＰＧ |  | 基本料金 | [6 empty] | 1320 |  | 円/月× | [7 empty] | 1 | ヶ月 |  |  |  | 1320 |  | ＬＰＧ | 6 | kg-CO2/㎥ | 0.036706 | t-CO2/年
|  |  |  | 従量料金 | [6 empty] | 440 |  | 円/㎥N× |  |  |  | 6.1176 |  | ㎥ | [6 empty] | 2691.7647
|  | 小計 | [14 empty] | 6.1176 |  | ㎥/年 | [6 empty] | 4011.7647
費目 |  | 種別 |  | 区分 | [6 empty] | 算出根拠 | [14 empty] | 金額（円/年） |  | 種別 | CO2排出係数 |  | CO2排出量
10月 | 電力料金 | 高圧電力AS |  | 基本料金 | [6 empty] | 1285.87 |  | 円/kW･月× |  |  | 0.78324 |  | kW× |  | 1 | ヶ月× |  | 0.85 | （力率割引） |  | 856.068 |  | 電力 | 0.449 | kg-CO2/kWh | 0.0058951 | t-CO2/年
|  |  |  | 従量料金 |  |  | 冷房期間 |  |  | その他季 | （ | 12.63 | ＋ | 7.29 | ＋ | 3.45 | ） | 円/kWh（昼間）× |  |  | 13.1294 |  | kWh |  |  | 306.8344
[12 empty] | 電力用料金 |  | 燃料費調整単価 |  | 再エネ発電促進賦課金
|  | 小計 | [18 empty] | 13.1294 |  | kWh/年 |  |  | 1162.9023
| ガス料金 | 都市ガス （13A） |  | 基本料金 | [6 empty] | ( | 0 |  | 円/月× | [6 empty] | 1 | ヶ月 |  |  |  | 0 |  | 都市ガス （13A） | 2.29 | kg-CO2/㎥ | 0 | t-CO2/年
|  |  |  | 従量料金 | [5 empty] | その他季 | ( | 132.49 |  | 円/㎥N× | ＋ | 14.55 | ) | × | 0 |  | ㎥ |  |  |  |  | 0
|  | 小計 | [16 empty] | 0 |  | ㎥/年 |  |  |  |  | 0
|  | ＬＰＧ |  | 基本料金 | [6 empty] | 1320 |  | 円/月× | [7 empty] | 1 | ヶ月 |  |  |  | 1320 |  | ＬＰＧ | 6 | kg-CO2/㎥ | 0.036706 | t-CO2/年
|  |  |  | 従量料金 | [6 empty] | 440 |  | 円/㎥N× |  |  |  | 6.1176 |  | ㎥ | [6 empty] | 2691.7647
|  | 小計 | [14 empty] | 6.1176 |  | ㎥/年 | [6 empty] | 4011.7647
費目 |  | 種別 |  | 区分 | [6 empty] | 算出根拠 | [14 empty] | 金額（円/年） |  | 種別 | CO2排出係数 |  | CO2排出量
11月 | 電力料金 | 高圧電力AS |  | 基本料金 | [6 empty] | 1285.87 |  | 円/kW･月× |  |  | 0.78324 |  | kW× |  | 1 | ヶ月× |  | 0.85 | （力率割引） |  | 856.068 |  | 電力 | 0.449 | kg-CO2/kWh | 0.0057049 | t-CO2/年
|  |  |  | 従量料金 |  |  | 暖房期間 |  |  | その他季 | （ | 12.63 | ＋ | 7.29 | ＋ | 3.45 | ） | 円/kWh（昼間）× |  |  | 12.7059 |  | kWh |  |  | 296.9365
[12 empty] | 電力用料金 |  | 燃料費調整単価 |  | 再エネ発電促進賦課金
|  | 小計 | [18 empty] | 12.7059 |  | kWh/年 |  |  | 1153.0044
| ガス料金 | 都市ガス （13A） |  | 基本料金 | [6 empty] | ( | 0 |  | 円/月× | [6 empty] | 1 | ヶ月 |  |  |  | 0 |  | 都市ガス （13A） | 2.29 | kg-CO2/㎥ | 0 | t-CO2/年
|  |  |  | 従量料金 | [5 empty] | その他季 | ( | 132.49 |  | 円/㎥N× | ＋ | 14.55 | ) | × | 0 |  | ㎥ |  |  |  |  | 0
|  | 小計 | [16 empty] | 0 |  | ㎥/年 |  |  |  |  | 0
|  | ＬＰＧ |  | 基本料金 | [6 empty] | 1320 |  | 円/月× | [7 empty] | 1 | ヶ月 |  |  |  | 1320 |  | ＬＰＧ | 6 | kg-CO2/㎥ | 0.036706 | t-CO2/年
|  |  |  | 従量料金 | [6 empty] | 440 |  | 円/㎥N× |  |  |  | 6.1176 |  | ㎥ | [6 empty] | 2691.7647
|  | 小計 | [14 empty] | 6.1176 |  | ㎥/年 | [6 empty] | 4011.7647
費目 |  | 種別 |  | 区分 | [6 empty] | 算出根拠 | [14 empty] | 金額（円/年） |  | 種別 | CO2排出係数 |  | CO2排出量
12月 | 電力料金 | 高圧電力AS |  | 基本料金 | [6 empty] | 1285.87 |  | 円/kW･月× |  |  | 0.78324 |  | kW× |  | 1 | ヶ月× |  | 0.85 | （力率割引） |  | 856.068 |  | 電力 | 0.449 | kg-CO2/kWh | 0.15875 | t-CO2/年
|  |  |  | 従量料金 |  |  | 暖房期間 |  |  | その他季 | （ | 12.63 | ＋ | 7.29 | ＋ | 3.45 | ） | 円/kWh（昼間）× |  |  | 353.56 |  | kWh |  |  | 8262.6972
[12 empty] | 電力用料金 |  | 燃料費調整単価 |  | 再エネ発電促進賦課金
|  | 小計 | [18 empty] | 353.56 |  | kWh/年 |  |  | 9118.7652
| ガス料金 | 都市ガス （13A） |  | 基本料金 | [6 empty] | ( | 0 |  | 円/月× | [6 empty] | 1 | ヶ月 |  |  |  | 0 |  | 都市ガス （13A） | 2.29 | kg-CO2/㎥ | 0 | t-CO2/年
|  |  |  | 従量料金 | [5 empty] | 冬季 | ( | 157.34 |  | 円/㎥N× | ＋ | 14.55 | ) | × | 0 |  | ㎥ |  |  |  |  | 0
|  | 小計 | [16 empty] | 0 |  | ㎥/年 |  |  |  |  | 0
|  | ＬＰＧ |  | 基本料金 | [6 empty] | 1320 |  | 円/月× | [7 empty] | 1 | ヶ月 |  |  |  | 1320 |  | ＬＰＧ | 6 | kg-CO2/㎥ | 0 | t-CO2/年
|  |  |  | 従量料金 | [6 empty] | 440 |  | 円/㎥N× |  |  |  | 0 |  | ㎥ | [6 empty] | 0
|  | 小計 | [14 empty] | 0 |  | ㎥/年 | [6 empty] | 1320
費目 |  | 種別 |  | 区分 | [6 empty] | 算出根拠 | [14 empty] | 金額（円/年） |  | 種別 | CO2排出係数 |  | CO2排出量
1月 | 電力料金 | 高圧電力AS |  | 基本料金 | [6 empty] | 1285.87 |  | 円/kW･月× |  |  | 0.78324 |  | kW× |  | 1 | ヶ月× |  | 0.85 | （力率割引） |  | 856.068 |  | 電力 | 0.449 | kg-CO2/kWh | 0.19902 | t-CO2/年
|  |  |  | 従量料金 |  |  | 暖房期間 |  |  | その他季 | （ | 12.63 | ＋ | 7.29 | ＋ | 3.45 | ） | 円/kWh（昼間）× |  |  | 443.2425 |  | kWh |  |  | 10358.5765
[12 empty] | 電力用料金 |  | 燃料費調整単価 |  | 再エネ発電促進賦課金
|  | 小計 | [18 empty] | 443.2425 |  | kWh/年 |  |  | 11214.6445
| ガス料金 | 都市ガス （13A） |  | 基本料金 | [6 empty] | ( | 0 |  | 円/月× | [6 empty] | 1 | ヶ月 |  |  |  | 0 |  | 都市ガス （13A） | 2.29 | kg-CO2/㎥ | 0 | t-CO2/年
|  |  |  | 従量料金 | [5 empty] | 冬季 | ( | 157.34 |  | 円/㎥N× | ＋ | 14.55 | ) | × | 0 |  | ㎥ |  |  |  |  | 0
|  | 小計 | [16 empty] | 0 |  | ㎥/年 |  |  |  |  | 0
|  | ＬＰＧ |  | 基本料金 | [6 empty] | 1320 |  | 円/月× | [7 empty] | 1 | ヶ月 |  |  |  | 1320 |  | ＬＰＧ | 6 | kg-CO2/㎥ | 0 | t-CO2/年
|  |  |  | 従量料金 | [6 empty] | 440 |  | 円/㎥N× |  |  |  | 0 |  | ㎥ | [6 empty] | 0
|  | 小計 | [14 empty] | 0 |  | ㎥/年 | [6 empty] | 1320
費目 |  | 種別 |  | 区分 | [6 empty] | 算出根拠 | [14 empty] | 金額（円/年） |  | 種別 | CO2排出係数 |  | CO2排出量
2月 | 電力料金 | 高圧電力AS |  | 基本料金 | [6 empty] | 1285.87 |  | 円/kW･月× |  |  | 0.78324 |  | kW× |  | 1 | ヶ月× |  | 0.85 | （力率割引） |  | 856.068 |  | 電力 | 0.449 | kg-CO2/kWh | 0.18828 | t-CO2/年
|  |  |  | 従量料金 |  |  | 暖房期間 |  |  | その他季 | （ | 12.63 | ＋ | 7.29 | ＋ | 3.45 | ） | 円/kWh（昼間）× |  |  | 419.3344 |  | kWh |  |  | 9799.8438
[12 empty] | 電力用料金 |  | 燃料費調整単価 |  | 再エネ発電促進賦課金
|  | 小計 | [18 empty] | 419.3344 |  | kWh/年 |  |  | 10655.9118
| ガス料金 | 都市ガス （13A） |  | 基本料金 | [6 empty] | ( | 0 |  | 円/月× | [6 empty] | 1 | ヶ月 |  |  |  | 0 |  | 都市ガス （13A） | 2.29 | kg-CO2/㎥ | 0 | t-CO2/年
|  |  |  | 従量料金 | [5 empty] | 冬季 | ( | 157.34 |  | 円/㎥N× | ＋ | 14.55 | ) | × | 0 |  | ㎥ |  |  |  |  | 0
|  | 小計 | [16 empty] | 0 |  | ㎥/年 |  |  |  |  | 0
|  | ＬＰＧ |  | 基本料金 | [6 empty] | 1320 |  | 円/月× | [7 empty] | 1 | ヶ月 |  |  |  | 1320 |  | ＬＰＧ | 6 | kg-CO2/㎥ | 0 | t-CO2/年
|  |  |  | 従量料金 | [6 empty] | 440 |  | 円/㎥N× |  |  |  | 0 |  | ㎥ | [6 empty] | 0
|  | 小計 | [14 empty] | 0 |  | ㎥/年 | [6 empty] | 1320
費目 |  | 種別 |  | 区分 | [6 empty] | 算出根拠 | [14 empty] | 金額（円/年） |  | 種別 | CO2排出係数 |  | CO2排出量
3月 | 電力料金 | 高圧電力AS |  | 基本料金 | [6 empty] | 1285.87 |  | 円/kW･月× |  |  | 0.78324 |  | kW× |  | 1 | ヶ月× |  | 0.85 | （力率割引） |  | 856.068 |  | 電力 | 0.449 | kg-CO2/kWh | 0.089358 | t-CO2/年
|  |  |  | 従量料金 |  |  | 暖房期間 |  |  | その他季 | （ | 12.63 | ＋ | 7.29 | ＋ | 3.45 | ） | 円/kWh（昼間）× |  |  | 199.0148 |  | kWh |  |  | 4650.9764
[12 empty] | 電力用料金 |  | 燃料費調整単価 |  | 再エネ発電促進賦課金
|  | 小計 | [18 empty] | 199.0148 |  | kWh/年 |  |  | 5507.0444
| ガス料金 | 都市ガス （13A） |  | 基本料金 | [6 empty] | ( | 0 |  | 円/月× | [6 empty] | 1 | ヶ月 |  |  |  | 0 |  | 都市ガス （13A） | 2.29 | kg-CO2/㎥ | 0 | t-CO2/年
|  |  |  | 従量料金 | [5 empty] | 冬季 | ( | 157.34 |  | 円/㎥N× | ＋ | 14.55 | ) | × | 0 |  | ㎥ |  |  |  |  | 0
|  | 小計 | [16 empty] | 0 |  | ㎥/年 |  |  |  |  | 0
|  | ＬＰＧ |  | 基本料金 | [6 empty] | 1320 |  | 円/月× | [7 empty] | 1 | ヶ月 |  |  |  | 1320 |  | ＬＰＧ | 6 | kg-CO2/㎥ | 0 | t-CO2/年
|  |  |  | 従量料金 | [6 empty] | 440 |  | 円/㎥N× |  |  |  | 0 |  | ㎥ | [6 empty] | 0
|  | 小計 | [14 empty] | 0 |  | ㎥/年 | [6 empty] | 1320
費目 |  | 種別 |  | 区分 | [6 empty] | 算出根拠 | [14 empty] | 金額（円/年） |  | 種別 | CO2排出係数 |  | CO2排出量
4月 | 電力料金 | 高圧電力AS |  | 基本料金 | [6 empty] | 1285.87 |  | 円/kW･月× |  |  | 0.78324 |  | kW× |  | 1 | ヶ月× |  | 0.85 | （力率割引） |  | 856.068 |  | 電力 | 0.449 | kg-CO2/kWh | 0.0057049 | t-CO2/年
|  |  |  | 従量料金 |  |  | 暖房期間 |  |  | その他季 | （ | 12.63 | ＋ | 7.29 | ＋ | 3.45 | ） | 円/kWh（昼間）× |  |  | 12.7059 |  | kWh |  |  | 296.9365
[12 empty] | 電力用料金 |  | 燃料費調整単価 |  | 再エネ発電促進賦課金
|  | 小計 | [18 empty] | 12.7059 |  | kWh/年 |  |  | 1153.0044
| ガス料金 | 都市ガス （13A） |  | 基本料金 | [6 empty] | ( | 0 |  | 円/月× | [6 empty] | 1 | ヶ月 |  |  |  | 0 |  | 都市ガス （13A） | 2.29 | kg-CO2/㎥ | 0 | t-CO2/年
|  |  |  | 従量料金 | [5 empty] | その他季 | ( | 132.49 |  | 円/㎥N× | ＋ | 14.55 | ) | × | 0 |  | ㎥ |  |  |  |  | 0
|  | 小計 | [16 empty] | 0 |  | ㎥/年 |  |  |  |  | 0
|  | ＬＰＧ |  | 基本料金 | [6 empty] | 1320 |  | 円/月× | [7 empty] | 1 | ヶ月 |  |  |  | 1320 |  | ＬＰＧ | 6 | kg-CO2/㎥ | 0 | t-CO2/年
|  |  |  | 従量料金 | [6 empty] | 440 |  | 円/㎥N× |  |  |  | 0 |  | ㎥ | [6 empty] | 0
|  | 小計 | [14 empty] | 0 |  | ㎥/年 | [6 empty] | 1320
費目 |  | 種別 |  | 区分 | [6 empty] | 算出根拠 | [14 empty] | 金額（円/年） |  | 種別 | CO2排出係数 |  | CO2排出量
5月 | 電力料金 | 高圧電力AS |  | 基本料金 | [6 empty] | 1285.87 |  | 円/kW･月× |  |  | 0.78324 |  | kW× |  | 1 | ヶ月× |  | 0.85 | （力率割引） |  | 856.068 |  | 電力 | 0.449 | kg-CO2/kWh | 0.0058951 | t-CO2/年
|  |  |  | 従量料金 |  |  | 冷房期間 |  |  | その他季 | （ | 12.63 | ＋ | 7.29 | ＋ | 3.45 | ） | 円/kWh（昼間）× |  |  | 13.1294 |  | kWh |  |  | 306.8344
[12 empty] | 電力用料金 |  | 燃料費調整単価 |  | 再エネ発電促進賦課金
|  | 小計 | [18 empty] | 13.1294 |  | kWh/年 |  |  | 1162.9023
| ガス料金 | 都市ガス （13A） |  | 基本料金 | [6 empty] | ( | 0 |  | 円/月× | [6 empty] | 1 | ヶ月 |  |  |  | 0 |  | 都市ガス （13A） | 2.29 | kg-CO2/㎥ | 0 | t-CO2/年
|  |  |  | 従量料金 | [5 empty] | その他季 | ( | 132.49 |  | 円/㎥N× | ＋ | 14.55 | ) | × | 0 |  | ㎥ |  |  |  |  | 0
|  | 小計 | [16 empty] | 0 |  | ㎥/年 |  |  |  |  | 0
|  | ＬＰＧ |  | 基本料金 | [6 empty] | 1320 |  | 円/月× | [7 empty] | 1 | ヶ月 |  |  |  | 1320 |  | ＬＰＧ | 6 | kg-CO2/㎥ | 0 | t-CO2/年
|  |  |  | 従量料金 | [6 empty] | 440 |  | 円/㎥N× |  |  |  | 0 |  | ㎥ | [6 empty] | 0
|  | 小計 | [14 empty] | 0 |  | ㎥/年 | [6 empty] | 1320
年間水光熱費の算定
費目 |  | 種別 |  | 区分 | [6 empty] | 算出根拠 | [14 empty] | 金額（円/年） |  | 種別 | CO2排出係数 |  | CO2排出量
電力料金 |  | 高圧電力AS |  | 基本料金 | [21 empty] | 10272.8154 |  | 電力 | 0.449 | kg-CO2/kWh | 0.80573 | t-CO2/年
|  |  |  | 従量料金 |  |  | 冷房期間 |  |  | 夏季 | [10 empty] | 280.9346 |  | kWh |  |  | 6807.0451
[10 empty] | その他季 | [10 empty] | 72.9935 |  | kWh |  |  | 1705.8588
[7 empty] | 暖房期間 |  |  | その他季 | [10 empty] | 1440.5634 |  | kWh |  |  | 33665.9669
|  | 小計 | [18 empty] | 1794.4915 |  | kWh/年 |  |  | 52451.6862
ガス料金 |  | 都市ガス （13A） |  | 基本料金 | [21 empty] | 0 |  | 都市ガス （13A） | 2.29 | kg-CO2/㎥ | 0 | t-CO2/年
|  |  |  | 従量料金 | [5 empty] | その他季 | [10 empty] | 0 |  | ㎥ |  |  | 0
[10 empty] | 冬期 | [10 empty] | 0 |  | ㎥ |  |  | 0
|  | 小計 | [18 empty] | 0 |  | ㎥/年 |  |  | 0
|  | ＬＰＧ |  | 基本料金 | [21 empty] | 15840 |  | ＬＰＧ | 6 | kg-CO2/㎥ | 0.32216 | t-CO2/年
|  |  |  | 従量料金 | [16 empty] | 53.6941 |  | ㎥ |  |  | 23625.4118
|  | 小計 | [18 empty] | 53.6941 |  | ㎥/年 |  |  | 39465.4118
[24 empty] | 合計（参考値） |  | 91917.098 |  |  |  | 合計 | 1.1279 | t-CO2/年
[28 empty] | 種別 | 熱量換算 |  | 原油換算
※1 このシートは、様式11-5とリンクしています。学校毎に様式11-5と様式11-6を必ずセットで利用してください。 | [27 empty] | 電力 | 179.9891 | MJ | 4.6437 | L
※2 光熱水費並びにCO2排出量算出にあたり、ピーク時最大負荷、空調機運転時間、月別負荷率、月別負荷、月別待機時間、料金単価、CO2排出係数は変更出来ません。 | [27 empty] | 都市ガス | 0 | MJ | 0 | L
[28 empty] | LPG | 0.57798 | MJ | 0.014912 | L
[30 empty] | 合計 | 4.6586 | L

## 様式11-6⑧
学校別 光熱水費算定表 | [5 empty] | 学校名 |  | 楠中学校 | [5 empty] | 集計対象室用途 |  |  | 8 | ⑧その他居室（授業での使用が想定される居室） | [14 empty] | （様式11－６）
（室用途別集計表）
※集計用シートのため記入の必要はありません。
月別エネルギー消費量の算定
[5 empty] | 冷房期間 | [5 empty] | 中間期 |  |  |  | 暖房期間 | [7 empty] | 中間期 |  |  | 合計 |  | 備考
[5 empty] | 6月 |  | 7月 |  | 8月 | 9月 | 10月 |  | 11月 |  | 12月 |  | 1月 |  | 2月 |  | 3月 |  | 4月 |  | 5月
空調機運転時間（ｈ） |  |  | 運転日数（日/月） |  | 15 |  | 14 |  | - | 13 | - |  | - |  | 17 |  | 16 |  | 18 |  | 14 |  | - |  | -
|  |  | 運転時間（ｈ/日） |  | 8 |  | 15 |  | 15 | 15 | - |  | - |  | 8 |  | 15 |  | 15 |  | 15 |  | - |  | -
|  |  | 夏季 |  | - |  | 112 |  | - | 104 | - |  | - |  | - |  | - |  | - |  | - |  | - |  | - | 216
|  |  | その他季 |  | 120 |  | - |  | - | - | - |  | - |  | 136 |  | 128 |  | 144 |  | 112 |  | - |  | - | 640
月別負荷率（％） |  |  |  |  | 28% |  | 56% |  | 64% | 40% | - |  | - |  | 36% |  | 48% |  | 48% |  | 28% |  | － |  | -
全負荷相当運転時間（h） |  |  | 夏季 |  | - |  | 62.72 |  | - | 41.6 | - |  | - |  | - |  | - |  | - |  | - |  | - |  | - | 104.32 | 348.8
|  |  | その他季 |  | 33.6 |  | - |  | - | - | - |  | - |  | 48.96 |  | 61.44 |  | 69.12 |  | 31.36 |  | - |  | - | 244.48
月別待機時間（h） |  |  | 夏季 |  | - |  | 632 |  | 744 | 616 | - |  | - |  | - |  | - |  | - |  | - |  | - |  | - | 1992 | 7904
|  |  | その他季 |  | 600 |  | - |  | - | - | 744 |  | 720 |  | 608 |  | 616 |  | 528 |  | 632 |  | 720 |  | 744 | 5912
室外機消費電力量（kWh） |  |  | 夏季 |  | - |  | 232.329 |  | 52.5176 | 167.9887 | - |  | - |  | - |  | - |  | - |  | - |  | - |  | - | 452.8354 | 4918.3895
|  |  | その他季 |  | 142.9158 |  | - |  | - | - | 52.5176 |  | 50.8235 |  | 959.4488 |  | 1193.6392 |  | 1331.197 |  | 631.671 |  | 50.8235 |  | 52.5176 | 4465.5541
室内機消費電力量（kWh） |  |  | 夏季 |  | - |  | 15.68 |  | 0 | 14.56 | - |  | - |  | - |  | - |  | - |  | - |  | - |  | - | 30.24 | 119.84
|  |  | その他季 |  | 16.8 |  | - |  | - | - | 0 |  | 0 |  | 19.04 |  | 17.92 |  | 20.16 |  | 15.68 |  | 0 |  | 0 | 89.6
その他消費電力量（kWh） |  |  | 夏季 |  | - |  | 11.2 |  | 0 | 10.4 | - |  | - |  | - |  | - |  | - |  | - |  | - |  | - | 21.6 | 85.6
|  |  | その他季 |  | 12 |  | - |  | - | - | 0 |  | 0 |  | 13.6 |  | 12.8 |  | 14.4 |  | 11.2 |  | 0 |  | 0 | 64
ガス消費量（㎥） |  |  | その他季 |  | 15.8118 |  | 29.5153 |  | 0 | 19.5765 | 0 |  | 0 |  | - |  | - |  | - |  | - |  | 0 |  | 0 | 64.9035
|  |  | 冬期 |  | - |  | - |  | - | - | - |  | - |  | 0 |  | 0 |  | 0 |  | 0 |  | - |  | - | 0
月間水光熱費の算定 | [27 empty] | 年間CO2排出量の算定（参考）
費目 |  | 種別 |  | 区分 | [6 empty] | 算出根拠 | [14 empty] | 金額（円/年） |  | 種別 | CO2排出係数 |  | CO2排出量
6月 | 電力料金 | 高圧電力AS |  | 基本料金 | [6 empty] | 1285.87 |  | 円/kW･月× |  |  | 3.2329 |  | kW× |  | 1 | ヶ月× |  | 0.85 | （力率割引） |  | 3533.5708 |  | 電力 | 0.449 | kg-CO2/kWh | 0.0771 | t-CO2/年
|  |  |  | 従量料金 |  |  | 冷房期間 |  |  | その他季 | （ | 12.63 | ＋ | 7.29 | ＋ | 3.45 | ） | 円/kWh（昼間）× |  |  | 171.7158 |  | kWh |  |  | 4012.9974
[12 empty] | 電力用料金 |  | 燃料費調整単価 |  | 再エネ発電促進賦課金
|  | 小計 | [18 empty] | 171.7158 |  | kWh/年 |  |  | 7546.5682
| ガス料金 | 都市ガス （13A） |  | 基本料金 | [6 empty] | ( | 0 |  | 円/月× | [6 empty] | 1 | ヶ月 |  |  |  | 0 |  | 都市ガス （13A） | 2.29 | kg-CO2/㎥ | 0 | t-CO2/年
|  |  |  | 従量料金 | [5 empty] | その他季 | ( | 132.49 |  | 円/㎥N× | ＋ | 14.55 | ) | × | 0 |  | ㎥ |  |  |  |  | 0
|  | 小計 | [16 empty] | 0 |  | ㎥/年 |  |  |  |  | 0
|  | ＬＰＧ |  | 基本料金 | [6 empty] | 1320 |  | 円/月× | [7 empty] | 1 | ヶ月 |  |  |  | 1320 |  | ＬＰＧ | 6 | kg-CO2/㎥ | 0.094871 | t-CO2/年
|  |  |  | 従量料金 | [6 empty] | 440 |  | 円/㎥N× |  |  |  | 15.8118 |  | ㎥ | [6 empty] | 6957.1765
|  | 小計 | [14 empty] | 15.8118 |  | ㎥/年 | [6 empty] | 8277.1765
費目 |  | 種別 |  | 区分 | [6 empty] | 算出根拠 | [14 empty] | 金額（円/年） |  | 種別 | CO2排出係数 |  | CO2排出量
7月 | 電力料金 | 高圧電力AS |  | 基本料金 | [6 empty] | 1285.87 |  | 円/kW･月× |  |  | 3.2329 |  | kW× |  | 1 | ヶ月× |  | 0.85 | （力率割引） |  | 3533.5708 |  | 電力 | 0.449 | kg-CO2/kWh | 0.11638 | t-CO2/年
|  |  |  | 従量料金 |  |  | 冷房期間 |  |  | 夏季 | （ | 13.49 | ＋ | 7.29 | ＋ | 3.45 | ） | 円/kWh（昼間）× |  |  | 259.209 |  | kWh |  |  | 6280.6349
[12 empty] | 電力用料金 |  | 燃料費調整単価 |  | 再エネ発電促進賦課金
|  | 小計 | [18 empty] | 259.209 |  | kWh/年 |  |  | 9814.2057
| ガス料金 | 都市ガス （13A） |  | 基本料金 | [6 empty] | ( | 0 |  | 円/月× | [6 empty] | 1 | ヶ月 |  |  |  | 0 |  | 都市ガス （13A） | 2.29 | kg-CO2/㎥ | 0 | t-CO2/年
|  |  |  | 従量料金 | [5 empty] | その他季 | ( | 132.49 |  | 円/㎥N× | ＋ | 14.55 | ) | × | 0 |  | ㎥ |  |  |  |  | 0
|  | 小計 | [16 empty] | 0 |  | ㎥/年 |  |  |  |  | 0
|  | ＬＰＧ |  | 基本料金 | [6 empty] | 1320 |  | 円/月× | [7 empty] | 1 | ヶ月 |  |  |  | 1320 |  | ＬＰＧ | 6 | kg-CO2/㎥ | 0.17709 | t-CO2/年
|  |  |  | 従量料金 | [6 empty] | 440 |  | 円/㎥N× |  |  |  | 29.5153 |  | ㎥ | [6 empty] | 12986.7294
|  | 小計 | [14 empty] | 29.5153 |  | ㎥/年 | [6 empty] | 14306.7294
費目 |  | 種別 |  | 区分 | [6 empty] | 算出根拠 | [14 empty] | 金額（円/年） |  | 種別 | CO2排出係数 |  | CO2排出量
8月 | 電力料金 | 高圧電力AS |  | 基本料金 | [6 empty] | 1285.87 |  | 円/kW･月× |  |  | 3.2329 |  | kW× |  | 1 | ヶ月× |  | 0.85 | （力率割引） |  | 3533.5708 |  | 電力 | 0.449 | kg-CO2/kWh | 0.02358 | t-CO2/年
|  |  |  | 従量料金 |  |  | 冷房期間 |  |  | 夏季 | （ | 13.49 | ＋ | 7.29 | ＋ | 3.45 | ） | 円/kWh（昼間）× |  |  | 52.5176 |  | kWh |  |  | 1272.5026
[12 empty] | 電力用料金 |  | 燃料費調整単価 |  | 再エネ発電促進賦課金
|  | 小計 | [18 empty] | 52.5176 |  | kWh/年 |  |  | 4806.0733
| ガス料金 | 都市ガス （13A） |  | 基本料金 | [6 empty] | ( | 0 |  | 円/月× | [6 empty] | 1 | ヶ月 |  |  |  | 0 |  | 都市ガス （13A） | 2.29 | kg-CO2/㎥ | 0 | t-CO2/年
|  |  |  | 従量料金 | [5 empty] | その他季 | ( | 132.49 |  | 円/㎥N× | ＋ | 14.55 | ) | × | 0 |  | ㎥ |  |  |  |  | 0
|  | 小計 | [16 empty] | 0 |  | ㎥/年 |  |  |  |  | 0
|  | ＬＰＧ |  | 基本料金 | [6 empty] | 1320 |  | 円/月× | [7 empty] | 1 | ヶ月 |  |  |  | 1320 |  | ＬＰＧ | 6 | kg-CO2/㎥ | 0 | t-CO2/年
|  |  |  | 従量料金 | [6 empty] | 440 |  | 円/㎥N× |  |  |  | 0 |  | ㎥ | [6 empty] | 0
|  | 小計 | [14 empty] | 0 |  | ㎥/年 | [6 empty] | 1320
費目 |  | 種別 |  | 区分 | [6 empty] | 算出根拠 | [14 empty] | 金額（円/年） |  | 種別 | CO2排出係数 |  | CO2排出量
9月 | 電力料金 | 高圧電力AS |  | 基本料金 | [6 empty] | 1285.87 |  | 円/kW･月× |  |  | 3.2329 |  | kW× |  | 1 | ヶ月× |  | 0.85 | （力率割引） |  | 3533.5708 |  | 電力 | 0.449 | kg-CO2/kWh | 0.086634 | t-CO2/年
|  |  |  | 従量料金 |  |  | 冷房期間 |  |  | 夏季 | （ | 13.49 | ＋ | 7.29 | ＋ | 3.45 | ） | 円/kWh（昼間）× |  |  | 192.9487 |  | kWh |  |  | 4675.1471
[12 empty] | 電力用料金 |  | 燃料費調整単価 |  | 再エネ発電促進賦課金
|  | 小計 | [18 empty] | 192.9487 |  | kWh/年 |  |  | 8208.7179
| ガス料金 | 都市ガス （13A） |  | 基本料金 | [6 empty] | ( | 0 |  | 円/月× | [6 empty] | 1 | ヶ月 |  |  |  | 0 |  | 都市ガス （13A） | 2.29 | kg-CO2/㎥ | 0 | t-CO2/年
|  |  |  | 従量料金 | [5 empty] | その他季 | ( | 132.49 |  | 円/㎥N× | ＋ | 14.55 | ) | × | 0 |  | ㎥ |  |  |  |  | 0
|  | 小計 | [16 empty] | 0 |  | ㎥/年 |  |  |  |  | 0
|  | ＬＰＧ |  | 基本料金 | [6 empty] | 1320 |  | 円/月× | [7 empty] | 1 | ヶ月 |  |  |  | 1320 |  | ＬＰＧ | 6 | kg-CO2/㎥ | 0.11746 | t-CO2/年
|  |  |  | 従量料金 | [6 empty] | 440 |  | 円/㎥N× |  |  |  | 19.5765 |  | ㎥ | [6 empty] | 8613.6471
|  | 小計 | [14 empty] | 19.5765 |  | ㎥/年 | [6 empty] | 9933.6471
費目 |  | 種別 |  | 区分 | [6 empty] | 算出根拠 | [14 empty] | 金額（円/年） |  | 種別 | CO2排出係数 |  | CO2排出量
10月 | 電力料金 | 高圧電力AS |  | 基本料金 | [6 empty] | 1285.87 |  | 円/kW･月× |  |  | 3.2329 |  | kW× |  | 1 | ヶ月× |  | 0.85 | （力率割引） |  | 3533.5708 |  | 電力 | 0.449 | kg-CO2/kWh | 0.02358 | t-CO2/年
|  |  |  | 従量料金 |  |  | 冷房期間 |  |  | その他季 | （ | 12.63 | ＋ | 7.29 | ＋ | 3.45 | ） | 円/kWh（昼間）× |  |  | 52.5176 |  | kWh |  |  | 1227.3374
[12 empty] | 電力用料金 |  | 燃料費調整単価 |  | 再エネ発電促進賦課金
|  | 小計 | [18 empty] | 52.5176 |  | kWh/年 |  |  | 4760.9082
| ガス料金 | 都市ガス （13A） |  | 基本料金 | [6 empty] | ( | 0 |  | 円/月× | [6 empty] | 1 | ヶ月 |  |  |  | 0 |  | 都市ガス （13A） | 2.29 | kg-CO2/㎥ | 0 | t-CO2/年
|  |  |  | 従量料金 | [5 empty] | その他季 | ( | 132.49 |  | 円/㎥N× | ＋ | 14.55 | ) | × | 0 |  | ㎥ |  |  |  |  | 0
|  | 小計 | [16 empty] | 0 |  | ㎥/年 |  |  |  |  | 0
|  | ＬＰＧ |  | 基本料金 | [6 empty] | 1320 |  | 円/月× | [7 empty] | 1 | ヶ月 |  |  |  | 1320 |  | ＬＰＧ | 6 | kg-CO2/㎥ | 0.11746 | t-CO2/年
|  |  |  | 従量料金 | [6 empty] | 440 |  | 円/㎥N× |  |  |  | 19.5765 |  | ㎥ | [6 empty] | 8613.6471
|  | 小計 | [14 empty] | 19.5765 |  | ㎥/年 | [6 empty] | 9933.6471
費目 |  | 種別 |  | 区分 | [6 empty] | 算出根拠 | [14 empty] | 金額（円/年） |  | 種別 | CO2排出係数 |  | CO2排出量
11月 | 電力料金 | 高圧電力AS |  | 基本料金 | [6 empty] | 1285.87 |  | 円/kW･月× |  |  | 3.2329 |  | kW× |  | 1 | ヶ月× |  | 0.85 | （力率割引） |  | 3533.5708 |  | 電力 | 0.449 | kg-CO2/kWh | 0.02282 | t-CO2/年
|  |  |  | 従量料金 |  |  | 暖房期間 |  |  | その他季 | （ | 12.63 | ＋ | 7.29 | ＋ | 3.45 | ） | 円/kWh（昼間）× |  |  | 50.8235 |  | kWh |  |  | 1187.7459
[12 empty] | 電力用料金 |  | 燃料費調整単価 |  | 再エネ発電促進賦課金
|  | 小計 | [18 empty] | 50.8235 |  | kWh/年 |  |  | 4721.3166
| ガス料金 | 都市ガス （13A） |  | 基本料金 | [6 empty] | ( | 0 |  | 円/月× | [6 empty] | 1 | ヶ月 |  |  |  | 0 |  | 都市ガス （13A） | 2.29 | kg-CO2/㎥ | 0 | t-CO2/年
|  |  |  | 従量料金 | [5 empty] | その他季 | ( | 132.49 |  | 円/㎥N× | ＋ | 14.55 | ) | × | 0 |  | ㎥ |  |  |  |  | 0
|  | 小計 | [16 empty] | 0 |  | ㎥/年 |  |  |  |  | 0
|  | ＬＰＧ |  | 基本料金 | [6 empty] | 1320 |  | 円/月× | [7 empty] | 1 | ヶ月 |  |  |  | 1320 |  | ＬＰＧ | 6 | kg-CO2/㎥ | 0.11746 | t-CO2/年
|  |  |  | 従量料金 | [6 empty] | 440 |  | 円/㎥N× |  |  |  | 19.5765 |  | ㎥ | [6 empty] | 8613.6471
|  | 小計 | [14 empty] | 19.5765 |  | ㎥/年 | [6 empty] | 9933.6471
費目 |  | 種別 |  | 区分 | [6 empty] | 算出根拠 | [14 empty] | 金額（円/年） |  | 種別 | CO2排出係数 |  | CO2排出量
12月 | 電力料金 | 高圧電力AS |  | 基本料金 | [6 empty] | 1285.87 |  | 円/kW･月× |  |  | 3.2329 |  | kW× |  | 1 | ヶ月× |  | 0.85 | （力率割引） |  | 3533.5708 |  | 電力 | 0.449 | kg-CO2/kWh | 0.44545 | t-CO2/年
|  |  |  | 従量料金 |  |  | 暖房期間 |  |  | その他季 | （ | 12.63 | ＋ | 7.29 | ＋ | 3.45 | ） | 円/kWh（昼間）× |  |  | 992.0888 |  | kWh |  |  | 23185.1164
[12 empty] | 電力用料金 |  | 燃料費調整単価 |  | 再エネ発電促進賦課金
|  | 小計 | [18 empty] | 992.0888 |  | kWh/年 |  |  | 26718.6871
| ガス料金 | 都市ガス （13A） |  | 基本料金 | [6 empty] | ( | 0 |  | 円/月× | [6 empty] | 1 | ヶ月 |  |  |  | 0 |  | 都市ガス （13A） | 2.29 | kg-CO2/㎥ | 0 | t-CO2/年
|  |  |  | 従量料金 | [5 empty] | 冬季 | ( | 157.34 |  | 円/㎥N× | ＋ | 14.55 | ) | × | 0 |  | ㎥ |  |  |  |  | 0
|  | 小計 | [16 empty] | 0 |  | ㎥/年 |  |  |  |  | 0
|  | ＬＰＧ |  | 基本料金 | [6 empty] | 1320 |  | 円/月× | [7 empty] | 1 | ヶ月 |  |  |  | 1320 |  | ＬＰＧ | 6 | kg-CO2/㎥ | 0 | t-CO2/年
|  |  |  | 従量料金 | [6 empty] | 440 |  | 円/㎥N× |  |  |  | 0 |  | ㎥ | [6 empty] | 0
|  | 小計 | [14 empty] | 0 |  | ㎥/年 | [6 empty] | 1320
費目 |  | 種別 |  | 区分 | [6 empty] | 算出根拠 | [14 empty] | 金額（円/年） |  | 種別 | CO2排出係数 |  | CO2排出量
1月 | 電力料金 | 高圧電力AS |  | 基本料金 | [6 empty] | 1285.87 |  | 円/kW･月× |  |  | 3.2329 |  | kW× |  | 1 | ヶ月× |  | 0.85 | （力率割引） |  | 3533.5708 |  | 電力 | 0.449 | kg-CO2/kWh | 0.54974 | t-CO2/年
|  |  |  | 従量料金 |  |  | 暖房期間 |  |  | その他季 | （ | 12.63 | ＋ | 7.29 | ＋ | 3.45 | ） | 円/kWh（昼間）× |  |  | 1224.3592 |  | kWh |  |  | 28613.2734
[12 empty] | 電力用料金 |  | 燃料費調整単価 |  | 再エネ発電促進賦課金
|  | 小計 | [18 empty] | 1224.3592 |  | kWh/年 |  |  | 32146.8442
| ガス料金 | 都市ガス （13A） |  | 基本料金 | [6 empty] | ( | 0 |  | 円/月× | [6 empty] | 1 | ヶ月 |  |  |  | 0 |  | 都市ガス （13A） | 2.29 | kg-CO2/㎥ | 0 | t-CO2/年
|  |  |  | 従量料金 | [5 empty] | 冬季 | ( | 157.34 |  | 円/㎥N× | ＋ | 14.55 | ) | × | 0 |  | ㎥ |  |  |  |  | 0
|  | 小計 | [16 empty] | 0 |  | ㎥/年 |  |  |  |  | 0
|  | ＬＰＧ |  | 基本料金 | [6 empty] | 1320 |  | 円/月× | [7 empty] | 1 | ヶ月 |  |  |  | 1320 |  | ＬＰＧ | 6 | kg-CO2/㎥ | 0 | t-CO2/年
|  |  |  | 従量料金 | [6 empty] | 440 |  | 円/㎥N× |  |  |  | 0 |  | ㎥ | [6 empty] | 0
|  | 小計 | [14 empty] | 0 |  | ㎥/年 | [6 empty] | 1320
費目 |  | 種別 |  | 区分 | [6 empty] | 算出根拠 | [14 empty] | 金額（円/年） |  | 種別 | CO2排出係数 |  | CO2排出量
2月 | 電力料金 | 高圧電力AS |  | 基本料金 | [6 empty] | 1285.87 |  | 円/kW･月× |  |  | 3.2329 |  | kW× |  | 1 | ヶ月× |  | 0.85 | （力率割引） |  | 3533.5708 |  | 電力 | 0.449 | kg-CO2/kWh | 0.61322 | t-CO2/年
|  |  |  | 従量料金 |  |  | 暖房期間 |  |  | その他季 | （ | 12.63 | ＋ | 7.29 | ＋ | 3.45 | ） | 円/kWh（昼間）× |  |  | 1365.757 |  | kWh |  |  | 31917.7408
[12 empty] | 電力用料金 |  | 燃料費調整単価 |  | 再エネ発電促進賦課金
|  | 小計 | [18 empty] | 1365.757 |  | kWh/年 |  |  | 35451.3116
| ガス料金 | 都市ガス （13A） |  | 基本料金 | [6 empty] | ( | 0 |  | 円/月× | [6 empty] | 1 | ヶ月 |  |  |  | 0 |  | 都市ガス （13A） | 2.29 | kg-CO2/㎥ | 0 | t-CO2/年
|  |  |  | 従量料金 | [5 empty] | 冬季 | ( | 157.34 |  | 円/㎥N× | ＋ | 14.55 | ) | × | 0 |  | ㎥ |  |  |  |  | 0
|  | 小計 | [16 empty] | 0 |  | ㎥/年 |  |  |  |  | 0
|  | ＬＰＧ |  | 基本料金 | [6 empty] | 1320 |  | 円/月× | [7 empty] | 1 | ヶ月 |  |  |  | 1320 |  | ＬＰＧ | 6 | kg-CO2/㎥ | 0 | t-CO2/年
|  |  |  | 従量料金 | [6 empty] | 440 |  | 円/㎥N× |  |  |  | 0 |  | ㎥ | [6 empty] | 0
|  | 小計 | [14 empty] | 0 |  | ㎥/年 | [6 empty] | 1320
費目 |  | 種別 |  | 区分 | [6 empty] | 算出根拠 | [14 empty] | 金額（円/年） |  | 種別 | CO2排出係数 |  | CO2排出量
3月 | 電力料金 | 高圧電力AS |  | 基本料金 | [6 empty] | 1285.87 |  | 円/kW･月× |  |  | 3.2329 |  | kW× |  | 1 | ヶ月× |  | 0.85 | （力率割引） |  | 3533.5708 |  | 電力 | 0.449 | kg-CO2/kWh | 0.29569 | t-CO2/年
|  |  |  | 従量料金 |  |  | 暖房期間 |  |  | その他季 | （ | 12.63 | ＋ | 7.29 | ＋ | 3.45 | ） | 円/kWh（昼間）× |  |  | 658.551 |  | kWh |  |  | 15390.336
[12 empty] | 電力用料金 |  | 燃料費調整単価 |  | 再エネ発電促進賦課金
|  | 小計 | [18 empty] | 658.551 |  | kWh/年 |  |  | 18923.9068
| ガス料金 | 都市ガス （13A） |  | 基本料金 | [6 empty] | ( | 0 |  | 円/月× | [6 empty] | 1 | ヶ月 |  |  |  | 0 |  | 都市ガス （13A） | 2.29 | kg-CO2/㎥ | 0 | t-CO2/年
|  |  |  | 従量料金 | [5 empty] | 冬季 | ( | 157.34 |  | 円/㎥N× | ＋ | 14.55 | ) | × | 0 |  | ㎥ |  |  |  |  | 0
|  | 小計 | [16 empty] | 0 |  | ㎥/年 |  |  |  |  | 0
|  | ＬＰＧ |  | 基本料金 | [6 empty] | 1320 |  | 円/月× | [7 empty] | 1 | ヶ月 |  |  |  | 1320 |  | ＬＰＧ | 6 | kg-CO2/㎥ | 0 | t-CO2/年
|  |  |  | 従量料金 | [6 empty] | 440 |  | 円/㎥N× |  |  |  | 0 |  | ㎥ | [6 empty] | 0
|  | 小計 | [14 empty] | 0 |  | ㎥/年 | [6 empty] | 1320
費目 |  | 種別 |  | 区分 | [6 empty] | 算出根拠 | [14 empty] | 金額（円/年） |  | 種別 | CO2排出係数 |  | CO2排出量
4月 | 電力料金 | 高圧電力AS |  | 基本料金 | [6 empty] | 1285.87 |  | 円/kW･月× |  |  | 3.2329 |  | kW× |  | 1 | ヶ月× |  | 0.85 | （力率割引） |  | 3533.5708 |  | 電力 | 0.449 | kg-CO2/kWh | 0.02282 | t-CO2/年
|  |  |  | 従量料金 |  |  | 暖房期間 |  |  | その他季 | （ | 12.63 | ＋ | 7.29 | ＋ | 3.45 | ） | 円/kWh（昼間）× |  |  | 50.8235 |  | kWh |  |  | 1187.7459
[12 empty] | 電力用料金 |  | 燃料費調整単価 |  | 再エネ発電促進賦課金
|  | 小計 | [18 empty] | 50.8235 |  | kWh/年 |  |  | 4721.3166
| ガス料金 | 都市ガス （13A） |  | 基本料金 | [6 empty] | ( | 0 |  | 円/月× | [6 empty] | 1 | ヶ月 |  |  |  | 0 |  | 都市ガス （13A） | 2.29 | kg-CO2/㎥ | 0 | t-CO2/年
|  |  |  | 従量料金 | [5 empty] | その他季 | ( | 132.49 |  | 円/㎥N× | ＋ | 14.55 | ) | × | 0 |  | ㎥ |  |  |  |  | 0
|  | 小計 | [16 empty] | 0 |  | ㎥/年 |  |  |  |  | 0
|  | ＬＰＧ |  | 基本料金 | [6 empty] | 1320 |  | 円/月× | [7 empty] | 1 | ヶ月 |  |  |  | 1320 |  | ＬＰＧ | 6 | kg-CO2/㎥ | 0 | t-CO2/年
|  |  |  | 従量料金 | [6 empty] | 440 |  | 円/㎥N× |  |  |  | 0 |  | ㎥ | [6 empty] | 0
|  | 小計 | [14 empty] | 0 |  | ㎥/年 | [6 empty] | 1320
費目 |  | 種別 |  | 区分 | [6 empty] | 算出根拠 | [14 empty] | 金額（円/年） |  | 種別 | CO2排出係数 |  | CO2排出量
5月 | 電力料金 | 高圧電力AS |  | 基本料金 | [6 empty] | 1285.87 |  | 円/kW･月× |  |  | 3.2329 |  | kW× |  | 1 | ヶ月× |  | 0.85 | （力率割引） |  | 3533.5708 |  | 電力 | 0.449 | kg-CO2/kWh | 0.02358 | t-CO2/年
|  |  |  | 従量料金 |  |  | 冷房期間 |  |  | その他季 | （ | 12.63 | ＋ | 7.29 | ＋ | 3.45 | ） | 円/kWh（昼間）× |  |  | 52.5176 |  | kWh |  |  | 1227.3374
[12 empty] | 電力用料金 |  | 燃料費調整単価 |  | 再エネ発電促進賦課金
|  | 小計 | [18 empty] | 52.5176 |  | kWh/年 |  |  | 4760.9082
| ガス料金 | 都市ガス （13A） |  | 基本料金 | [6 empty] | ( | 0 |  | 円/月× | [6 empty] | 1 | ヶ月 |  |  |  | 0 |  | 都市ガス （13A） | 2.29 | kg-CO2/㎥ | 0 | t-CO2/年
|  |  |  | 従量料金 | [5 empty] | その他季 | ( | 132.49 |  | 円/㎥N× | ＋ | 14.55 | ) | × | 0 |  | ㎥ |  |  |  |  | 0
|  | 小計 | [16 empty] | 0 |  | ㎥/年 |  |  |  |  | 0
|  | ＬＰＧ |  | 基本料金 | [6 empty] | 1320 |  | 円/月× | [7 empty] | 1 | ヶ月 |  |  |  | 1320 |  | ＬＰＧ | 6 | kg-CO2/㎥ | 0 | t-CO2/年
|  |  |  | 従量料金 | [6 empty] | 440 |  | 円/㎥N× |  |  |  | 0 |  | ㎥ | [6 empty] | 0
|  | 小計 | [14 empty] | 0 |  | ㎥/年 | [6 empty] | 1320
年間水光熱費の算定
費目 |  | 種別 |  | 区分 | [6 empty] | 算出根拠 | [14 empty] | 金額（円/年） |  | 種別 | CO2排出係数 |  | CO2排出量
電力料金 |  | 高圧電力AS |  | 基本料金 | [21 empty] | 42402.8491 |  | 電力 | 0.449 | kg-CO2/kWh | 2.3006 | t-CO2/年
|  |  |  | 従量料金 |  |  | 冷房期間 |  |  | 夏季 | [10 empty] | 504.6754 |  | kWh |  |  | 12228.2847
[10 empty] | その他季 | [10 empty] | 276.7511 |  | kWh |  |  | 6467.6722
[7 empty] | 暖房期間 |  |  | その他季 | [10 empty] | 4342.403 |  | kWh |  |  | 101481.9584
|  | 小計 | [18 empty] | 5123.8295 |  | kWh/年 |  |  | 162580.7644
ガス料金 |  | 都市ガス （13A） |  | 基本料金 | [21 empty] | 0 |  | 都市ガス （13A） | 2.29 | kg-CO2/㎥ | 0 | t-CO2/年
|  |  |  | 従量料金 | [5 empty] | その他季 | [10 empty] | 0 |  | ㎥ |  |  | 0
[10 empty] | 冬期 | [10 empty] | 0 |  | ㎥ |  |  | 0
|  | 小計 | [18 empty] | 0 |  | ㎥/年 |  |  | 0
|  | ＬＰＧ |  | 基本料金 | [21 empty] | 15840 |  | ＬＰＧ | 6 | kg-CO2/㎥ | 0.62434 | t-CO2/年
|  |  |  | 従量料金 | [16 empty] | 104.0565 |  | ㎥ |  |  | 45784.8471
|  | 小計 | [18 empty] | 104.0565 |  | ㎥/年 |  |  | 61624.8471
[24 empty] | 合計（参考値） |  | 224205.6115 |  |  |  | 合計 | 2.9249 | t-CO2/年
[28 empty] | 種別 | 熱量換算 |  | 原油換算
※1 このシートは、様式11-5とリンクしています。学校毎に様式11-5と様式11-6を必ずセットで利用してください。 | [27 empty] | 電力 | 513.9247 | MJ | 13.2593 | L
※2 光熱水費並びにCO2排出量算出にあたり、ピーク時最大負荷、空調機運転時間、月別負荷率、月別負荷、月別待機時間、料金単価、CO2排出係数は変更出来ません。 | [27 empty] | 都市ガス | 0 | MJ | 0 | L
[28 empty] | LPG | 1.1201 | MJ | 0.028898 | L
[30 empty] | 合計 | 13.2882 | L

## 様式11-6（学校ごとの集計）
学校別 光熱水費算定表 | [5 empty] | 学校名 |  | 楠中学校 | [5 empty] | 集計対象室用途 |  |  | 0 | 学校ごとの集計 | [14 empty] | （様式11－６）
（室用途別集計表）
※集計用シートのため記入の必要はありません。
月別エネルギー消費量の算定
[5 empty] | 冷房期間 | [5 empty] | 中間期 |  |  |  | 暖房期間 | [7 empty] | 中間期 |  |  | 合計 |  | 備考
[5 empty] | 6月 |  | 7月 |  | 8月 | 9月 | 10月 |  | 11月 |  | 12月 |  | 1月 |  | 2月 |  | 3月 |  | 4月 |  | 5月
空調機運転時間（ｈ） |  |  | 運転日数（日/月）
運転時間（ｈ/日）
夏季
その他季
月別負荷率（％）
全負荷相当運転時間（h） |  |  | 夏季
その他季
月別待機時間（h） |  |  | 夏季
その他季
室外機消費電力量（kWh） |  |  | 夏季 |  | － |  | 1701.3826 |  | 1730.5468 | 908.8235 | － |  | － |  | － |  | － |  | － |  | － |  | － |  | － | 4340.7529 | 31527.456
|  |  | その他季 |  | 762.8824 |  | － |  | － | － | 223.2 |  | 216 |  | 6284.6711 |  | 7904.9026 |  | 7732.3765 |  | 3623.4706 |  | 216 |  | 223.2 | 27186.7031
室内機消費電力量（kWh） |  |  | 夏季 |  | － |  | 130.9 |  | 116.6 | 87.1 | － |  | － |  | － |  | － |  | － |  | － |  | － |  | － | 334.6 | 902.4
|  |  | その他季 |  | 100.5 |  | － |  | － | － | 0 |  | 0 |  | 129.8 |  | 123.1 |  | 120.6 |  | 93.8 |  | 0 |  | 0 | 567.8
その他消費電力量（kWh） |  |  | 夏季 |  | － |  | 53.2 |  | 44 | 36.4 | － |  | － |  | － |  | － |  | － |  | － |  | － |  | － | 133.6 | 369.6
|  |  | その他季 |  | 42 |  | － |  | － | － | 0 |  | 0 |  | 53.6 |  | 50.8 |  | 50.4 |  | 39.2 |  | 0 |  | 0 | 236
ガス消費量（㎥） |  |  | その他季 |  | 92.6471 |  | 240.9647 |  | 244.3294 | 114.7059 | 0 |  | 0 |  | － |  | － |  | － |  | － |  | 0 |  | 0 | 692.6471
|  |  | 冬期 |  | － |  | － |  | － | － | － |  | － |  | 0 |  | 0 |  | 0 |  | 0 |  | － |  | － | 0
月間水光熱費の算定 | [27 empty] | 年間CO2排出量の算定（参考）
費目 |  | 種別 |  | 区分 | [6 empty] | 算出根拠 | [14 empty] | 金額（円/年） |  | 種別 | CO2排出係数 |  | CO2排出量
6月 | 電力料金 | 高圧電力AS |  | 基本料金 | [6 empty] | 1285.87 |  | 円/kW･月× |  |  | 13.725 |  | kW× |  | 1 | ヶ月× |  | 0.85 | （力率割引） |  | 15001.2809 |  | 電力 | 0.362 | kg-CO2/kWh | 0.32775 | t-CO2/年
|  |  |  | 従量料金 |  |  | 冷房期間 |  |  | その他季 | （ | 12.63 | ＋ | 7.29 | ＋ | 3.45 | ） | 円/kWh（昼間）× |  |  | 905.3824 |  | kWh |  |  | 21158.7856
[12 empty] | 電力用料金 |  | 燃料費調整単価 |  | 再エネ発電促進賦課金
|  | 小計 | [18 empty] | 905.3824 |  | kWh/年 |  |  | 36160.0665
| ガス料金 | 都市ガス （13A） |  | 基本料金 | [6 empty] | ( | 0 |  | 円/月× | [6 empty] | 1 | ヶ月 |  |  |  | 0 |  | 都市ガス （13A） | 2.29 | kg-CO2/㎥ | 0 | t-CO2/年
|  |  |  | 従量料金 | [5 empty] | その他季 | ( | 123.69 |  | 円/㎥N× | ＋ | 14.55 | ) | × | 0 |  | ㎥ |  |  |  |  | 0
|  | 小計 | [16 empty] | 0 |  | ㎥/年 |  |  |  |  | 0
|  | ＬＰＧ |  | 基本料金 | [6 empty] | 1320 |  | 円/月× | [7 empty] | 1 | ヶ月 |  |  |  | 1320 |  | ＬＰＧ | 6 | kg-CO2/㎥ | 0.55588 | t-CO2/年
|  |  |  | 従量料金 | [6 empty] | 440 |  | 円/㎥N× |  |  |  | 92.6471 |  | ㎥ | [6 empty] | 40764.7059
|  | 小計 | [14 empty] | 92.6471 |  | ㎥/年 | [6 empty] | 42084.7059
費目 |  | 種別 |  | 区分 | [6 empty] | 算出根拠 | [14 empty] | 金額（円/年） |  | 種別 | CO2排出係数 |  | CO2排出量
7月 | 電力料金 | 高圧電力AS |  | 基本料金 | [6 empty] | 1285.87 |  | 円/kW･月× |  |  | 13.725 |  | kW× |  | 1 | ヶ月× |  | 0.85 | （力率割引） |  | 15001.2809 |  | 電力 | 0.362 | kg-CO2/kWh | 0.68254 | t-CO2/年
|  |  |  | 従量料金 |  |  | 冷房期間 |  |  | 夏季 | （ | 13.49 | ＋ | 7.29 | ＋ | 3.45 | ） | 円/kWh（昼間）× |  |  | 1885.4826 |  | kWh |  |  | 45685.2431
[12 empty] | 電力用料金 |  | 燃料費調整単価 |  | 再エネ発電促進賦課金
|  | 小計 | [18 empty] | 1885.4826 |  | kWh/年 |  |  | 60686.524
| ガス料金 | 都市ガス （13A） |  | 基本料金 | [6 empty] | ( | 0 |  | 円/月× | [6 empty] | 1 | ヶ月 |  |  |  | 0 |  | 都市ガス （13A） | 2.29 | kg-CO2/㎥ | 0 | t-CO2/年
|  |  |  | 従量料金 | [5 empty] | その他季 | ( | 117.09 |  | 円/㎥N× | ＋ | 14.55 | ) | × | 0 |  | ㎥ |  |  |  |  | 0
|  | 小計 | [16 empty] | 0 |  | ㎥/年 |  |  |  |  | 0
|  | ＬＰＧ |  | 基本料金 | [6 empty] | 1320 |  | 円/月× | [7 empty] | 1 | ヶ月 |  |  |  | 1320 |  | ＬＰＧ | 6 | kg-CO2/㎥ | 1.4458 | t-CO2/年
|  |  |  | 従量料金 | [6 empty] | 440 |  | 円/㎥N× |  |  |  | 240.9647 |  | ㎥ | [6 empty] | 106024.4706
|  | 小計 | [14 empty] | 240.9647 |  | ㎥/年 | [6 empty] | 107344.4706
費目 |  | 種別 |  | 区分 | [6 empty] | 算出根拠 | [14 empty] | 金額（円/年） |  | 種別 | CO2排出係数 |  | CO2排出量
8月 | 電力料金 | 高圧電力AS |  | 基本料金 | [6 empty] | 1285.87 |  | 円/kW･月× |  |  | 13.725 |  | kW× |  | 1 | ヶ月× |  | 0.85 | （力率割引） |  | 15001.2809 |  | 電力 | 0.362 | kg-CO2/kWh | 0.6846 | t-CO2/年
|  |  |  | 従量料金 |  |  | 冷房期間 |  |  | 夏季 | （ | 13.49 | ＋ | 7.29 | ＋ | 3.45 | ） | 円/kWh（昼間）× |  |  | 1891.1468 |  | kWh |  |  | 45822.4875
[12 empty] | 電力用料金 |  | 燃料費調整単価 |  | 再エネ発電促進賦課金
|  | 小計 | [18 empty] | 1891.1468 |  | kWh/年 |  |  | 60823.7684
| ガス料金 | 都市ガス （13A） |  | 基本料金 | [6 empty] | ( | 0 |  | 円/月× | [6 empty] | 1 | ヶ月 |  |  |  | 0 |  | 都市ガス （13A） | 2.29 | kg-CO2/㎥ | 0 | t-CO2/年
|  |  |  | 従量料金 | [5 empty] | その他季 | ( | 117.09 |  | 円/㎥N× | ＋ | 14.55 | ) | × | 0 |  | ㎥ |  |  |  |  | 0
|  | 小計 | [16 empty] | 0 |  | ㎥/年 |  |  |  |  | 0
|  | ＬＰＧ |  | 基本料金 | [6 empty] | 1320 |  | 円/月× | [7 empty] | 1 | ヶ月 |  |  |  | 1320 |  | ＬＰＧ | 6 | kg-CO2/㎥ | 1.466 | t-CO2/年
|  |  |  | 従量料金 | [6 empty] | 440 |  | 円/㎥N× |  |  |  | 244.3294 |  | ㎥ | [6 empty] | 107504.9412
|  | 小計 | [14 empty] | 244.3294 |  | ㎥/年 | [6 empty] | 108824.9412
費目 |  | 種別 |  | 区分 | [6 empty] | 算出根拠 | [14 empty] | 金額（円/年） |  | 種別 | CO2排出係数 |  | CO2排出量
9月 | 電力料金 | 高圧電力AS |  | 基本料金 | [6 empty] | 1285.87 |  | 円/kW･月× |  |  | 13.725 |  | kW× |  | 1 | ヶ月× |  | 0.85 | （力率割引） |  | 15001.2809 |  | 電力 | 0.362 | kg-CO2/kWh | 0.3737 | t-CO2/年
|  |  |  | 従量料金 |  |  | 冷房期間 |  |  | 夏季 | （ | 13.49 | ＋ | 7.29 | ＋ | 3.45 | ） | 円/kWh（昼間）× |  |  | 1032.3235 |  | kWh |  |  | 25013.1991
[12 empty] | 電力用料金 |  | 燃料費調整単価 |  | 再エネ発電促進賦課金
|  | 小計 | [18 empty] | 1032.3235 |  | kWh/年 |  |  | 40014.48
| ガス料金 | 都市ガス （13A） |  | 基本料金 | [6 empty] | ( | 0 |  | 円/月× | [6 empty] | 1 | ヶ月 |  |  |  | 0 |  | 都市ガス （13A） | 2.29 | kg-CO2/㎥ | 0 | t-CO2/年
|  |  |  | 従量料金 | [5 empty] | その他季 | ( | 123.69 |  | 円/㎥N× | ＋ | 14.55 | ) | × | 0 |  | ㎥ |  |  |  |  | 0
|  | 小計 | [16 empty] | 0 |  | ㎥/年 |  |  |  |  | 0
|  | ＬＰＧ |  | 基本料金 | [6 empty] | 1320 |  | 円/月× | [7 empty] | 1 | ヶ月 |  |  |  | 1320 |  | ＬＰＧ | 6 | kg-CO2/㎥ | 0.68824 | t-CO2/年
|  |  |  | 従量料金 | [6 empty] | 440 |  | 円/㎥N× |  |  |  | 114.7059 |  | ㎥ | [6 empty] | 50470.5882
|  | 小計 | [14 empty] | 114.7059 |  | ㎥/年 | [6 empty] | 51790.5882
費目 |  | 種別 |  | 区分 | [6 empty] | 算出根拠 | [14 empty] | 金額（円/年） |  | 種別 | CO2排出係数 |  | CO2排出量
10月 | 電力料金 | 高圧電力AS |  | 基本料金 | [6 empty] | 1285.87 |  | 円/kW･月× |  |  | 13.725 |  | kW× |  | 1 | ヶ月× |  | 0.85 | （力率割引） |  | 15001.2809 |  | 電力 | 0.362 | kg-CO2/kWh | 0.080798 | t-CO2/年
|  |  |  | 従量料金 |  |  | 冷房期間 |  |  | その他季 | （ | 12.63 | ＋ | 7.29 | ＋ | 3.45 | ） | 円/kWh（昼間）× |  |  | 223.2 |  | kWh |  |  | 5216.184
[12 empty] | 電力用料金 |  | 燃料費調整単価 |  | 再エネ発電促進賦課金
|  | 小計 | [18 empty] | 223.2 |  | kWh/年 |  |  | 20217.4649
| ガス料金 | 都市ガス （13A） |  | 基本料金 | [6 empty] | ( | 0 |  | 円/月× | [6 empty] | 1 | ヶ月 |  |  |  | 0 |  | 都市ガス （13A） | 2.29 | kg-CO2/㎥ | 0 | t-CO2/年
|  |  |  | 従量料金 | [5 empty] | その他季 | ( | 123.69 |  | 円/㎥N× | ＋ | 14.55 | ) | × | 0 |  | ㎥ |  |  |  |  | 0
|  | 小計 | [16 empty] | 0 |  | ㎥/年 |  |  |  |  | 0
|  | ＬＰＧ |  | 基本料金 | [6 empty] | 1320 |  | 円/月× | [7 empty] | 1 | ヶ月 |  |  |  | 1320 |  | ＬＰＧ | 6 | kg-CO2/㎥ | 0 | t-CO2/年
|  |  |  | 従量料金 | [6 empty] | 440 |  | 円/㎥N× |  |  |  | 0 |  | ㎥ | [6 empty] | 0
|  | 小計 | [14 empty] | 0 |  | ㎥/年 | [6 empty] | 1320
費目 |  | 種別 |  | 区分 | [6 empty] | 算出根拠 | [14 empty] | 金額（円/年） |  | 種別 | CO2排出係数 |  | CO2排出量
11月 | 電力料金 | 高圧電力AS |  | 基本料金 | [6 empty] | 1285.87 |  | 円/kW･月× |  |  | 13.725 |  | kW× |  | 1 | ヶ月× |  | 0.85 | （力率割引） |  | 15001.2809 |  | 電力 | 0.362 | kg-CO2/kWh | 0.078192 | t-CO2/年
|  |  |  | 従量料金 |  |  | 暖房期間 |  |  | その他季 | （ | 12.63 | ＋ | 7.29 | ＋ | 3.45 | ） | 円/kWh（昼間）× |  |  | 216 |  | kWh |  |  | 5047.92
[12 empty] | 電力用料金 |  | 燃料費調整単価 |  | 再エネ発電促進賦課金
|  | 小計 | [18 empty] | 216 |  | kWh/年 |  |  | 20049.2009
| ガス料金 | 都市ガス （13A） |  | 基本料金 | [6 empty] | ( | 0 |  | 円/月× | [6 empty] | 1 | ヶ月 |  |  |  | 0 |  | 都市ガス （13A） | 2.29 | kg-CO2/㎥ | 0 | t-CO2/年
|  |  |  | 従量料金 | [5 empty] | その他季 | ( | 123.69 |  | 円/㎥N× | ＋ | 14.55 | ) | × | 0 |  | ㎥ |  |  |  |  | 0
|  | 小計 | [16 empty] | 0 |  | ㎥/年 |  |  |  |  | 0
|  | ＬＰＧ |  | 基本料金 | [6 empty] | 1320 |  | 円/月× | [7 empty] | 1 | ヶ月 |  |  |  | 1320 |  | ＬＰＧ | 0 | kg-CO2/㎥ | 0 | t-CO2/年
|  |  |  | 従量料金 | [6 empty] | 440 |  | 円/㎥N× |  |  |  | 0 |  | ㎥ | [6 empty] | 0
|  | 小計 | [14 empty] | 0 |  | ㎥/年 | [6 empty] | 1320
費目 |  | 種別 |  | 区分 | [6 empty] | 算出根拠 | [14 empty] | 金額（円/年） |  | 種別 | CO2排出係数 |  | CO2排出量
12月 | 電力料金 | 高圧電力AS |  | 基本料金 | [6 empty] | 1285.87 |  | 円/kW･月× |  |  | 13.725 |  | kW× |  | 1 | ヶ月× |  | 0.85 | （力率割引） |  | 15001.2809 |  | 電力 | 0.362 | kg-CO2/kWh | 2.3414 | t-CO2/年
|  |  |  | 従量料金 |  |  | 暖房期間 |  |  | その他季 | （ | 12.63 | ＋ | 7.29 | ＋ | 3.45 | ） | 円/kWh（昼間）× |  |  | 6468.0711 |  | kWh |  |  | 151158.8206
[12 empty] | 電力用料金 |  | 燃料費調整単価 |  | 再エネ発電促進賦課金
|  | 小計 | [18 empty] | 6468.0711 |  | kWh/年 |  |  | 166160.1015
| ガス料金 | 都市ガス （13A） |  | 基本料金 | [6 empty] | ( | 0 |  | 円/月× | [6 empty] | 1 | ヶ月 |  |  |  | 0 |  | 都市ガス （13A） | 2.29 | kg-CO2/㎥ | 0 | t-CO2/年
|  |  |  | 従量料金 | [5 empty] | 冬季 | ( | 148.54 |  | 円/㎥N× | ＋ | 14.55 | ) | × | 0 |  | ㎥ |  |  |  |  | 0
|  | 小計 | [16 empty] | 0 |  | ㎥/年 |  |  |  |  | 0
|  | ＬＰＧ |  | 基本料金 | [6 empty] | 1320 |  | 円/月× | [7 empty] | 1 | ヶ月 |  |  |  | 1320 |  | ＬＰＧ | 6 | kg-CO2/㎥ | 0 | t-CO2/年
|  |  |  | 従量料金 | [6 empty] | 440 |  | 円/㎥N× |  |  |  | 0 |  | ㎥ | [6 empty] | 0
|  | 小計 | [14 empty] | 0 |  | ㎥/年 | [6 empty] | 1320
費目 |  | 種別 |  | 区分 | [6 empty] | 算出根拠 | [14 empty] | 金額（円/年） |  | 種別 | CO2排出係数 |  | CO2排出量
1月 | 電力料金 | 高圧電力AS |  | 基本料金 | [6 empty] | 1285.87 |  | 円/kW･月× |  |  | 13.725 |  | kW× |  | 1 | ヶ月× |  | 0.85 | （力率割引） |  | 15001.2809 |  | 電力 | 0.362 | kg-CO2/kWh | 2.9245 | t-CO2/年
|  |  |  | 従量料金 |  |  | 暖房期間 |  |  | その他季 | （ | 12.63 | ＋ | 7.29 | ＋ | 3.45 | ） | 円/kWh（昼間）× |  |  | 8078.8026 |  | kWh |  |  | 188801.6165
[12 empty] | 電力用料金 |  | 燃料費調整単価 |  | 再エネ発電促進賦課金
|  | 小計 | [18 empty] | 8078.8026 |  | kWh/年 |  |  | 203802.8974
| ガス料金 | 都市ガス （13A） |  | 基本料金 | [6 empty] | ( | 0 |  | 円/月× | [6 empty] | 1 | ヶ月 |  |  |  | 0 |  | 都市ガス （13A） | 2.29 | kg-CO2/㎥ | 0 | t-CO2/年
|  |  |  | 従量料金 | [5 empty] | 冬季 | ( | 148.54 |  | 円/㎥N× | ＋ | 14.55 | ) | × | 0 |  | ㎥ |  |  |  |  | 0
|  | 小計 | [16 empty] | 0 |  | ㎥/年 |  |  |  |  | 0
|  | ＬＰＧ |  | 基本料金 | [6 empty] | 1320 |  | 円/月× | [7 empty] | 1 | ヶ月 |  |  |  | 1320 |  | ＬＰＧ | 6 | kg-CO2/㎥ | 0 | t-CO2/年
|  |  |  | 従量料金 | [6 empty] | 440 |  | 円/㎥N× |  |  |  | 0 |  | ㎥ | [6 empty] | 0
|  | 小計 | [14 empty] | 0 |  | ㎥/年 | [6 empty] | 1320
費目 |  | 種別 |  | 区分 | [6 empty] | 算出根拠 | [14 empty] | 金額（円/年） |  | 種別 | CO2排出係数 |  | CO2排出量
2月 | 電力料金 | 高圧電力AS |  | 基本料金 | [6 empty] | 1285.87 |  | 円/kW･月× |  |  | 13.725 |  | kW× |  | 1 | ヶ月× |  | 0.85 | （力率割引） |  | 15001.2809 |  | 電力 | 0.362 | kg-CO2/kWh | 2.861 | t-CO2/年
|  |  |  | 従量料金 |  |  | 暖房期間 |  |  | その他季 | （ | 12.63 | ＋ | 7.29 | ＋ | 3.45 | ） | 円/kWh（昼間）× |  |  | 7903.3765 |  | kWh |  |  | 184701.9081
[12 empty] | 電力用料金 |  | 燃料費調整単価 |  | 再エネ発電促進賦課金
|  | 小計 | [18 empty] | 7903.3765 |  | kWh/年 |  |  | 199703.189
| ガス料金 | 都市ガス （13A） |  | 基本料金 | [6 empty] | ( | 0 |  | 円/月× | [6 empty] | 1 | ヶ月 |  |  |  | 0 |  | 都市ガス （13A） | 2.29 | kg-CO2/㎥ | 0 | t-CO2/年
|  |  |  | 従量料金 | [5 empty] | 冬季 | ( | 148.54 |  | 円/㎥N× | ＋ | 14.55 | ) | × | 0 |  | ㎥ |  |  |  |  | 0
|  | 小計 | [16 empty] | 0 |  | ㎥/年 |  |  |  |  | 0
|  | ＬＰＧ |  | 基本料金 | [6 empty] | 1320 |  | 円/月× | [7 empty] | 1 | ヶ月 |  |  |  | 1320 |  | ＬＰＧ | 6 | kg-CO2/㎥ | 0 | t-CO2/年
|  |  |  | 従量料金 | [6 empty] | 440 |  | 円/㎥N× |  |  |  | 0 |  | ㎥ | [6 empty] | 0
|  | 小計 | [14 empty] | 0 |  | ㎥/年 | [6 empty] | 1320
費目 |  | 種別 |  | 区分 | [6 empty] | 算出根拠 | [14 empty] | 金額（円/年） |  | 種別 | CO2排出係数 |  | CO2排出量
3月 | 電力料金 | 高圧電力AS |  | 基本料金 | [6 empty] | 1285.87 |  | 円/kW･月× |  |  | 13.725 |  | kW× |  | 1 | ヶ月× |  | 0.85 | （力率割引） |  | 15001.2809 |  | 電力 | 0.362 | kg-CO2/kWh | 1.3598 | t-CO2/年
|  |  |  | 従量料金 |  |  | 暖房期間 |  |  | その他季 | （ | 12.63 | ＋ | 7.29 | ＋ | 3.45 | ） | 円/kWh（昼間）× |  |  | 3756.4706 |  | kWh |  |  | 87788.7176
[12 empty] | 電力用料金 |  | 燃料費調整単価 |  | 再エネ発電促進賦課金
|  | 小計 | [18 empty] | 3756.4706 |  | kWh/年 |  |  | 102789.9985
| ガス料金 | 都市ガス （13A） |  | 基本料金 | [6 empty] | ( | 0 |  | 円/月× | [6 empty] | 1 | ヶ月 |  |  |  | 0 |  | 都市ガス （13A） | 2.29 | kg-CO2/㎥ | 0 | t-CO2/年
|  |  |  | 従量料金 | [5 empty] | 冬季 | ( | 148.54 |  | 円/㎥N× | ＋ | 14.55 | ) | × | 0 |  | ㎥ |  |  |  |  | 0
|  | 小計 | [16 empty] | 0 |  | ㎥/年 |  |  |  |  | 0
|  | ＬＰＧ |  | 基本料金 | [6 empty] | 1320 |  | 円/月× | [7 empty] | 1 | ヶ月 |  |  |  | 1320 |  | ＬＰＧ | 6 | kg-CO2/㎥ | 0 | t-CO2/年
|  |  |  | 従量料金 | [6 empty] | 440 |  | 円/㎥N× |  |  |  | 0 |  | ㎥ | [6 empty] | 0
|  | 小計 | [14 empty] | 0 |  | ㎥/年 | [6 empty] | 1320
費目 |  | 種別 |  | 区分 | [6 empty] | 算出根拠 | [14 empty] | 金額（円/年） |  | 種別 | CO2排出係数 |  | CO2排出量
4月 | 電力料金 | 高圧電力AS |  | 基本料金 | [6 empty] | 1285.87 |  | 円/kW･月× |  |  | 13.725 |  | kW× |  | 1 | ヶ月× |  | 0.85 | （力率割引） |  | 15001.2809 |  | 電力 | 0.362 | kg-CO2/kWh | 0.078192 | t-CO2/年
|  |  |  | 従量料金 |  |  | 暖房期間 |  |  | その他季 | （ | 12.63 | ＋ | 7.29 | ＋ | 3.45 | ） | 円/kWh（昼間）× |  |  | 216 |  | kWh |  |  | 5047.92
[12 empty] | 電力用料金 |  | 燃料費調整単価 |  | 再エネ発電促進賦課金
|  | 小計 | [18 empty] | 216 |  | kWh/年 |  |  | 20049.2009
| ガス料金 | 都市ガス （13A） |  | 基本料金 | [6 empty] | ( | 0 |  | 円/月× | [6 empty] | 1 | ヶ月 |  |  |  | 0 |  | 都市ガス （13A） | 2.29 | kg-CO2/㎥ | 0 | t-CO2/年
|  |  |  | 従量料金 | [5 empty] | その他季 | ( | 123.69 |  | 円/㎥N× | ＋ | 14.55 | ) | × | 0 |  | ㎥ |  |  |  |  | 0
|  | 小計 | [16 empty] | 0 |  | ㎥/年 |  |  |  |  | 0
|  | ＬＰＧ |  | 基本料金 | [6 empty] | 1320 |  | 円/月× | [7 empty] | 1 | ヶ月 |  |  |  | 1320 |  | ＬＰＧ | 6 | kg-CO2/㎥ | 0 | t-CO2/年
|  |  |  | 従量料金 | [6 empty] | 440 |  | 円/㎥N× |  |  |  | 0 |  | ㎥ | [6 empty] | 0
|  | 小計 | [14 empty] | 0 |  | ㎥/年 | [6 empty] | 1320
費目 |  | 種別 |  | 区分 | [6 empty] | 算出根拠 | [14 empty] | 金額（円/年） |  | 種別 | CO2排出係数 |  | CO2排出量
5月 | 電力料金 | 高圧電力AS |  | 基本料金 | [6 empty] | 1285.87 |  | 円/kW･月× |  |  | 13.725 |  | kW× |  | 1 | ヶ月× |  | 0.85 | （力率割引） |  | 15001.2809 |  | 電力 | 0.362 | kg-CO2/kWh | 0.080798 | t-CO2/年
|  |  |  | 従量料金 |  |  | 冷房期間 |  |  | その他季 | （ | 12.63 | ＋ | 7.29 | ＋ | 3.45 | ） | 円/kWh（昼間）× |  |  | 223.2 |  | kWh |  |  | 5216.184
[12 empty] | 電力用料金 |  | 燃料費調整単価 |  | 再エネ発電促進賦課金
|  | 小計 | [18 empty] | 223.2 |  | kWh/年 |  |  | 20217.4649
| ガス料金 | 都市ガス （13A） |  | 基本料金 | [6 empty] | ( | 0 |  | 円/月× | [6 empty] | 1 | ヶ月 |  |  |  | 0 |  | 都市ガス （13A） | 2.29 | kg-CO2/㎥ | 0 | t-CO2/年
|  |  |  | 従量料金 | [5 empty] | その他季 | ( | 123.69 |  | 円/㎥N× | ＋ | 14.55 | ) | × | 0 |  | ㎥ |  |  |  |  | 0
|  | 小計 | [16 empty] | 0 |  | ㎥/年 |  |  |  |  | 0
|  | ＬＰＧ |  | 基本料金 | [6 empty] | 1320 |  | 円/月× | [7 empty] | 1 | ヶ月 |  |  |  | 1320 |  | ＬＰＧ | 6 | kg-CO2/㎥ | 0 | t-CO2/年
|  |  |  | 従量料金 | [6 empty] | 440 |  | 円/㎥N× |  |  |  | 0 |  | ㎥ | [6 empty] | 0
|  | 小計 | [14 empty] | 0 |  | ㎥/年 | [6 empty] | 1320
年間水光熱費の算定
費目 |  | 種別 |  | 区分 | [6 empty] | 算出根拠 | [14 empty] | 金額（円/年） |  | 種別 | CO2排出係数 |  | CO2排出量
電力料金 |  | 高圧電力AS |  | 基本料金 | [21 empty] | 180015.3706 |  | 電力 | 0.449 | kg-CO2/kWh | 14.727 | t-CO2/年
|  |  |  | 従量料金 |  |  | 冷房期間 |  |  | 夏季 | [10 empty] | 4808.9529 |  | kWh |  |  | 116520.9298
[10 empty] | その他季 | [10 empty] | 1351.7824 |  | kWh |  |  | 31591.1536
[7 empty] | 暖房期間 |  |  | その他季 | [10 empty] | 26638.7207 |  | kWh |  |  | 622546.9029
|  | 小計 | [18 empty] | 32799.456 |  | kWh/年 |  |  | 950674.3569
ガス料金 |  | 都市ガス （13A） |  | 基本料金 | [21 empty] | 0 |  | 都市ガス （13A） | 2.29 | kg-CO2/㎥ | 0 | t-CO2/年
|  |  |  | 従量料金 | [5 empty] | その他季 | [10 empty] | 0 |  | ㎥ |  |  | 0
[10 empty] | 冬期 | [10 empty] | 0 |  | ㎥ |  |  | 0
|  | 小計 | [18 empty] | 0 |  | ㎥/年 |  |  | 0
|  | ＬＰＧ |  | 基本料金 | [21 empty] | 15840 |  | ＬＰＧ | 6 | kg-CO2/㎥ | 4.1559 | t-CO2/年
|  |  |  | 従量料金 | [16 empty] | 692.6471 |  | ㎥ |  |  | 304764.7059
|  | 小計 | [18 empty] | 692.6471 |  | ㎥/年 |  |  | 320604.7059 | [7 empty] | 304764.7059
[24 empty] | 合計（参考値） |  | 1271279.0628 |  |  |  | 合計 | 18.8828 | t-CO2/年
[28 empty] | 種別 | 熱量換算 |  | 原油換算
※1 このシートは、様式11-5とリンクしています。学校毎に様式11-5と様式11-6を必ずセットで利用してください。 | [27 empty] | 電力 | 3289.815 | MJ | 84.8772 | L
※2 光熱水費並びにCO2排出量算出にあたり、ピーク時最大負荷、空調機運転時間、月別負荷率、月別負荷、月別待機時間、料金単価、CO2排出係数は変更出来ません。 | [27 empty] | 都市ガス | 0 | MJ | 0 | L
[28 empty] | LPG | 7.4558 | MJ | 0.19236 | L
[28 empty] | 合計 | 3297.2709 | MJ | 85.0696 | L

## 料金単価 (hidden)
中部電力
電力料金 |  | 基本料金 | 夏季 | その他期 | 燃料調整単価 | 再エネ賦課金
|  | 1285.87 | 13.49 | 12.63 | 7.29 | 3.45
東邦ガス
ガス料金 | 使用量 | 基本料金 | 冬期 | その他期 | 燃料調整単価
| 0～50 | 1210 | 157.34 | 132.49 | 14.55
| 51～100 | 1650 | 148.54 | 123.69
| 101～250 | 2310 | 141.94 | 117.09
| 251～500 | 3300 | 137.97 | 113.13
| 501～800 | 4620 | 135.34 | 110.49
| 801～ | 6820 | 132.59 | 107.74
四日市市通知単価
LPG |  | 基本料金 | 単価
|  | 1320 | 440
大型Ｍ | 加算 | 825 | ←2.5号を超えるもの
1 | ①67.5㎡程度の室
2 | ②職員室
3 | ③校長室
4 | ④保健室
5 | ⑤相談室
6 | ⑥会議室
7 | ⑦その他居室
8 | ⑧その他居室（授業での使用が想定される居室）
全室 | 学校ごとの集計
ガス種別 | 都市ガス
LPG

## 室名リスト (hidden)
計算シートで学校名称を選択すると対応する室用途が表示されます | [6 empty] | 対象学校名称 | 標準月別負荷率に対する掛け率設定
| 学校名称 | 学校名称 | 階数 | 室名称 | 室用途番号 | 室用途 | 学校名 |  | 室種別 | 空調使用割合
1 | 中部西小学校 | 1中部西小学校 | 1 | 校長室 | 3 | ③校長室 | 中部西小学校 | 1 | ①67.5㎡程度の室 | 1 | 中部西小学校 | 10 | 10 | 0
2 | 中部西小学校 | 2中部西小学校 | 1 | 職員室 | 2 | ②職員室 | 浜田小学校 | 2 | ②職員室 | 1 | 浜田小学校 | 13 | 13 | 0
3 | 中部西小学校 | 3中部西小学校 | 1 | 会議室（2） | 6 | ⑥会議室 | 橋北小学校 | 3 | ③校長室 | 1 | 橋北小学校 | 6 | 6 | 0
4 | 中部西小学校 | 4中部西小学校 | 1 | 和室 | 7 | ⑦その他居室 | 海蔵小学校 | 4 | ④保健室 | 1 | 海蔵小学校 | 11 | 11 | 0
5 | 中部西小学校 | 5中部西小学校 | 1 | OA室 | 7 | ⑦その他居室 | 塩浜小学校 | 5 | ⑤相談室 | 0.8 | 塩浜小学校 | 11 | 11 | 0
6 | 中部西小学校 | 6中部西小学校 | 1 | 相談室 | 5 | ⑤相談室 | 富洲原小学校 | 6 | ⑥会議室 | 0.8 | 富洲原小学校 | 8 | 8 | 0
7 | 中部西小学校 | 7中部西小学校 | 1 | 保健室 | 4 | ④保健室 | 羽津小学校 | 7 | ⑦その他居室 | 0.8 | 羽津小学校 | 11 | 11 | 0
8 | 中部西小学校 | 8中部西小学校 | 1 | 会議室（むくの木室） | 6 | ⑥会議室 | 常磐小学校 | 8 | ⑧その他居室（授業での使用が想定される居室） | 0.8 | 常磐小学校 | 11 | 11 | 0
9 | 中部西小学校 | 9中部西小学校 | 3 | 情報室 | 8 | ⑧その他居室（授業での使用が想定される居室） | 日永小学校 |  |  |  | 日永小学校 | 9 | 9 | 0
10 | 中部西小学校 | 10中部西小学校 | 1 | 和 | 7 | ⑦その他居室 | 四郷小学校 |  |  |  | 四郷小学校 | 7 | 7 | 0
1 | 浜田小学校 | 1浜田小学校 | 1 | 校長室 | 3 | ③校長室 | 内部小学校 |  |  |  | 内部小学校 | 6 | 6 | 0
2 | 浜田小学校 | 2浜田小学校 | 1 | 職員室 | 2 | ②職員室 | 小山田小学校 |  |  |  | 小山田小学校 | 7 | 7 | 0
3 | 浜田小学校 | 3浜田小学校 | 1 | OA | 7 | ⑦その他居室 | 河原田小学校 |  |  |  | 河原田小学校 | 13 | 13 | 0
4 | 浜田小学校 | 4浜田小学校 | 1 | 研修室1 | 6 | ⑥会議室 | 川島小学校 |  |  |  | 川島小学校 | 7 | 7 | 0
5 | 浜田小学校 | 5浜田小学校 | 1 | 相談室 | 5 | ⑤相談室 | 神前小学校 |  |  |  | 神前小学校 | 7 | 7 | 0
6 | 浜田小学校 | 6浜田小学校 | 1 | 保健室 | 4 | ④保健室 | 桜小学校 |  |  |  | 桜小学校 | 9 | 9 | 0
7 | 浜田小学校 | 7浜田小学校 | 3 | パソコン室 | 8 | ⑧その他居室（授業での使用が想定される居室） | 県小学校 |  |  |  | 県小学校 | 10 | 10 | 0
8 | 浜田小学校 | 8浜田小学校 | 1 | ｺﾐｭﾆﾃｨｰ | 7 | ⑦その他居室 | 三重小学校 |  |  |  | 三重小学校 | 5 | 5 | 0
9 | 浜田小学校 | 9浜田小学校 | 1 | 和室 | 7 | ⑦その他居室 | 大矢知興譲小学校 |  |  |  | 大矢知興譲小学校 | 9 | 9 | 0
10 | 浜田小学校 | 10浜田小学校 | 2 | 第2音楽室 | 8 | ⑧その他居室（授業での使用が想定される居室） | 八郷小学校 |  |  |  | 八郷小学校 | 12 | 12 | 0
11 | 浜田小学校 | 11浜田小学校 | 2 | R5普 | 1 | ①67.5㎡程度の室 | 下野小学校 |  |  |  | 下野小学校 | 7 | 7 | 0
12 | 浜田小学校 | 12浜田小学校 | 3 | R5普 | 1 | ①67.5㎡程度の室 | 保々小学校 |  |  |  | 保々小学校 | 9 | 9 | 0
13 | 浜田小学校 | 13浜田小学校 | 4 | R5普 | 1 | ①67.5㎡程度の室 | 水沢小学校 |  |  |  | 水沢小学校 | 8 | 8 | 0
1 | 橋北小学校 | 1橋北小学校 | 1 | 校長室 | 3 | ③校長室 | 泊山小学校 |  |  |  | 泊山小学校 | 13 | 13 | 0
2 | 橋北小学校 | 2橋北小学校 | 1 | 職員室 | 2 | ②職員室 | 笹川小学校 |  |  |  | 笹川小学校 | 10 | 10 | 0
3 | 橋北小学校 | 3橋北小学校 | 1 | 休憩室 | 7 | ⑦その他居室 | 常磐西小学校 |  |  |  | 常磐西小学校 | 8 | 8 | 0
4 | 橋北小学校 | 4橋北小学校 | 1 | 相談室 | 5 | ⑤相談室 | 三重西小学校 |  |  |  | 三重西小学校 | 10 | 10 | 0
5 | 橋北小学校 | 5橋北小学校 | 1 | 保健室 | 4 | ④保健室 | 大谷台小学校 |  |  |  | 大谷台小学校 | 11 | 11 | 0
6 | 橋北小学校 | 6橋北小学校 | 3 | ｺﾝﾋﾟｭｰﾀ室 | 8 | ⑧その他居室（授業での使用が想定される居室） | 桜台小学校 |  |  |  | 桜台小学校 | 9 | 9 | 0
1 | 海蔵小学校 | 1海蔵小学校 | 1 | 保健室 | 4 | ④保健室 | 三重北小学校 |  |  |  | 三重北小学校 | 8 | 8 | 0
2 | 海蔵小学校 | 2海蔵小学校 | 1 | 多目的教室 | 8 | ⑧その他居室（授業での使用が想定される居室） | 八郷西小学校 |  |  |  | 八郷西小学校 | 8 | 8 | 0
3 | 海蔵小学校 | 3海蔵小学校 | 3 | PC教室 | 8 | ⑧その他居室（授業での使用が想定される居室） | 羽津北小学校 |  |  |  | 羽津北小学校 | 6 | 6 | 0
4 | 海蔵小学校 | 4海蔵小学校 | 1 | 休憩室 | 7 | ⑦その他居室 | 内部東小学校 |  |  |  | 内部東小学校 | 11 | 11 | 0
5 | 海蔵小学校 | 5海蔵小学校 | 1 | 校長室 | 3 | ③校長室 | 中央小学校 |  |  |  | 中央小学校 | 9 | 9 | 0
6 | 海蔵小学校 | 6海蔵小学校 | 1 | 職員室 | 2 | ②職員室 | 楠小学校 |  |  |  | 楠小学校 | 17 | 17 | 0
7 | 海蔵小学校 | 7海蔵小学校 | 1 | 相談室 | 5 | ⑤相談室 | 中部中学校 |  |  |  |  | 0 |  | 0
8 | 海蔵小学校 | 8海蔵小学校 | 1 | 相談室 | 5 | ⑤相談室 | 塩浜中学校 |  |  |  | 中部中学校 | 11 | 11 | 0
9 | 海蔵小学校 | 9海蔵小学校 | 1 | 多目的室 | 8 | ⑧その他居室（授業での使用が想定される居室） | 山手中学校 |  |  |  | 塩浜中学校 | 12 | 12 | 0
10 | 海蔵小学校 | 10海蔵小学校 | 1 | ワゴンルーム | 7 | ⑦その他居室 | 富田中学校 |  |  |  | 山手中学校 | 11 | 11 | 0
11 | 海蔵小学校 | 11海蔵小学校 | 1 | 休憩室 | 7 | ⑦その他居室 | 富洲原中学校 |  |  |  | 富田中学校 | 6 | 6 | 0
1 | 塩浜小学校 | 1塩浜小学校 | 1 | 校長室 | 3 | ③校長室 | 笹川中学校 |  |  |  | 富洲原中学校 | 11 | 11 | 0
2 | 塩浜小学校 | 2塩浜小学校 | 1 | 職員室 | 2 | ②職員室 | 三滝中学校 |  |  |  | 笹川中学校 | 2 | 2 | 0
3 | 塩浜小学校 | 3塩浜小学校 | 1 | OAコーナー | 7 | ⑦その他居室 | 大池中学校 |  |  |  | 三滝中学校 | 12 | 12 | 0
4 | 塩浜小学校 | 4塩浜小学校 | 1 | ﾌﾟﾚｲﾙｰﾑ | 8 | ⑧その他居室（授業での使用が想定される居室） | 朝明中学校 |  |  |  | 大池中学校 | 10 | 10 | 0
5 | 塩浜小学校 | 5塩浜小学校 | 1 | ｺﾐｭﾆﾃｨ―室 | 7 | ⑦その他居室 | 保々中学校 |  |  |  | 朝明中学校 | 12 | 12 | 0
6 | 塩浜小学校 | 6塩浜小学校 | 1 | 和室（1） | 7 | ⑦その他居室 | 常磐中学校 |  |  |  | 保々中学校 | 10 | 10 | 0
7 | 塩浜小学校 | 7塩浜小学校 | 1 | 和室（2） | 7 | ⑦その他居室 | 西陵中学校 |  |  |  | 常磐中学校 | 10 | 10 | 0
8 | 塩浜小学校 | 8塩浜小学校 | 1 | 相談室 | 5 | ⑤相談室 | 西笹川中学校 |  |  |  | 西陵中学校 | 11 | 11 | 0
9 | 塩浜小学校 | 9塩浜小学校 | 1 | ランチルーム | 8 | ⑧その他居室（授業での使用が想定される居室） | 三重平中学校 |  |  |  | 西笹川中学校 | 13 | 13 | 0
10 | 塩浜小学校 | 10塩浜小学校 | 3 | パソコン室 | 8 | ⑧その他居室（授業での使用が想定される居室） | 羽津中学校 |  |  |  | 三重平中学校 | 12 | 12 | 0
11 | 塩浜小学校 | 11塩浜小学校 | 1 | 保健室 | 4 | ④保健室 | 西朝明中学校 |  |  |  | 羽津中学校 | 7 | 7 | 0
1 | 富洲原小学校 | 1富洲原小学校 | 1 | 校長室 | 3 | ③校長室 | 桜中学校 |  |  |  | 西朝明中学校 | 12 | 12 | 0
2 | 富洲原小学校 | 2富洲原小学校 | 1 | 職員室 | 2 | ②職員室 | 内部中学校 |  |  |  | 桜中学校 | 12 | 12 | 0
3 | 富洲原小学校 | 3富洲原小学校 | 1 | 相談室 | 5 | ⑤相談室 | 楠中学校 |  |  |  | 内部中学校 | 11 | 11 | 0
4 | 富洲原小学校 | 4富洲原小学校 | 1 | 保健室 | 4 | ④保健室 |  |  |  |  | 楠中学校 | 10 | 10 | 0
5 | 富洲原小学校 | 5富洲原小学校 | 2 | 低学年図書 | 8 | ⑧その他居室（授業での使用が想定される居室）
6 | 富洲原小学校 | 6富洲原小学校 | 1 | 少人数（南） | 8 | ⑧その他居室（授業での使用が想定される居室）
7 | 富洲原小学校 | 7富洲原小学校 | 1 | 少人数 | 8 | ⑧その他居室（授業での使用が想定される居室）
8 | 富洲原小学校 | 8富洲原小学校 | 2 | ｺﾝﾋﾟｭｰﾀ | 8 | ⑧その他居室（授業での使用が想定される居室）
1 | 羽津小学校 | 1羽津小学校 | 1 | 校長室 | 3 | ③校長室
2 | 羽津小学校 | 2羽津小学校 | 1 | 職員室 | 2 | ②職員室
3 | 羽津小学校 | 3羽津小学校 | 1 | 保健室 | 4 | ④保健室
4 | 羽津小学校 | 4羽津小学校 | 1 | 会議室 | 6 | ⑥会議室
5 | 羽津小学校 | 5羽津小学校 | 1 | パソコン室 | 8 | ⑧その他居室（授業での使用が想定される居室）
6 | 羽津小学校 | 6羽津小学校 | 1 | 特別支援さくら1 | 8 | ⑧その他居室（授業での使用が想定される居室）
7 | 羽津小学校 | 7羽津小学校 | 1 | 特別支援さくら3 | 8 | ⑧その他居室（授業での使用が想定される居室）
8 | 羽津小学校 | 8羽津小学校 | 3 | 少人数 | 8 | ⑧その他居室（授業での使用が想定される居室）
9 | 羽津小学校 | 9羽津小学校 | 1 | ｺﾐｭﾆﾃｨ室 | 7 | ⑦その他居室
10 | 羽津小学校 | 10羽津小学校 | 2 | 図書室（低） | 8 | ⑧その他居室（授業での使用が想定される居室）
11 | 羽津小学校 | 11羽津小学校 | 3 | 視聴覚室 | 8 | ⑧その他居室（授業での使用が想定される居室）
1 | 常磐小学校 | 1常磐小学校 | 1 | 校長室 | 3 | ③校長室
2 | 常磐小学校 | 2常磐小学校 | 1 | 職員室 | 2 | ②職員室
3 | 常磐小学校 | 3常磐小学校 | 1 | 休憩 | 7 | ⑦その他居室
4 | 常磐小学校 | 4常磐小学校 | 1 | 相談 | 5 | ⑤相談室
5 | 常磐小学校 | 5常磐小学校 | 1 | 会議室 | 6 | ⑥会議室
6 | 常磐小学校 | 6常磐小学校 | 1 | 保健室 | 4 | ④保健室
7 | 常磐小学校 | 7常磐小学校 | 1 | 会議室 | 6 | ⑥会議室
8 | 常磐小学校 | 8常磐小学校 | 1 | 多目的教室（南、中、北） | 8 | ⑧その他居室（授業での使用が想定される居室）
9 | 常磐小学校 | 9常磐小学校 | 2 | 第２音楽室 | 8 | ⑧その他居室（授業での使用が想定される居室）
10 | 常磐小学校 | 10常磐小学校 | 3 | 第１音楽室 | 8 | ⑧その他居室（授業での使用が想定される居室）
11 | 常磐小学校 | 11常磐小学校 | 3 | パソコン | 8 | ⑧その他居室（授業での使用が想定される居室）
1 | 日永小学校 | 1日永小学校 | 1 | 校長室 | 3 | ③校長室
2 | 日永小学校 | 2日永小学校 | 1 | 職員室 | 2 | ②職員室
3 | 日永小学校 | 3日永小学校 | 1 | 教育相談 | 5 | ⑤相談室
4 | 日永小学校 | 4日永小学校 | 2 | 少人数1 | 8 | ⑧その他居室（授業での使用が想定される居室）
5 | 日永小学校 | 5日永小学校 | 2 | パソコン室 | 8 | ⑧その他居室（授業での使用が想定される居室）
6 | 日永小学校 | 6日永小学校 | 1 | 保健室 | 4 | ④保健室
7 | 日永小学校 | 7日永小学校 | 1 | 伝統文化室 | 7 | ⑦その他居室
8 | 日永小学校 | 8日永小学校 | 1 | 日本語指導・ｻﾎﾟｰﾄﾙｰﾑ | 7 | ⑦その他居室
9 | 日永小学校 | 9日永小学校 | 2 | 少人数 | 8 | ⑧その他居室（授業での使用が想定される居室）
1 | 四郷小学校 | 1四郷小学校 | 1 | 校長室 | 3 | ③校長室
2 | 四郷小学校 | 2四郷小学校 | 1 | 職員室 | 2 | ②職員室
3 | 四郷小学校 | 3四郷小学校 | 1 | 保健室 | 4 | ④保健室
4 | 四郷小学校 | 4四郷小学校 | 1 | 相談室 | 5 | ⑤相談室
5 | 四郷小学校 | 5四郷小学校 | 3 | 特別支援学び5 | 8 | ⑧その他居室（授業での使用が想定される居室）
6 | 四郷小学校 | 6四郷小学校 | 3 | 普 | 1 | ①67.5㎡程度の室
7 | 四郷小学校 | 7四郷小学校 | 3 | 普 | 1 | ①67.5㎡程度の室
1 | 内部小学校 | 1内部小学校 | 1 | 校長室 | 3 | ③校長室
2 | 内部小学校 | 2内部小学校 | 1 | 職員室 | 2 | ②職員室
3 | 内部小学校 | 3内部小学校 | 1 | 会議室 | 6 | ⑥会議室
4 | 内部小学校 | 4内部小学校 | 1 | 少人数（学習室1） | 8 | ⑧その他居室（授業での使用が想定される居室）
5 | 内部小学校 | 5内部小学校 | 1 | 保健室 | 4 | ④保健室
6 | 内部小学校 | 6内部小学校 | 3 | パソコン室 | 8 | ⑧その他居室（授業での使用が想定される居室）
1 | 小山田小学校 | 1小山田小学校 | 1 | 校長室 | 3 | ③校長室
2 | 小山田小学校 | 2小山田小学校 | 1 | 職員室 | 2 | ②職員室
3 | 小山田小学校 | 3小山田小学校 | 2 | 会議室 | 6 | ⑥会議室
4 | 小山田小学校 | 4小山田小学校 | 3 | パソコン室 | 8 | ⑧その他居室（授業での使用が想定される居室）
5 | 小山田小学校 | 5小山田小学校 | 1 | 保健室 | 4 | ④保健室
6 | 小山田小学校 | 6小山田小学校 | 2 | 相談室 | 5 | ⑤相談室
7 | 小山田小学校 | 7小山田小学校 | 2 | 少人数A | 8 | ⑧その他居室（授業での使用が想定される居室）
1 | 河原田小学校 | 1河原田小学校 | 1 | 校長室 | 3 | ③校長室
2 | 河原田小学校 | 2河原田小学校 | 1 | 職員室 | 2 | ②職員室
3 | 河原田小学校 | 3河原田小学校 | 1 | 休憩 | 7 | ⑦その他居室
4 | 河原田小学校 | 4河原田小学校 | 1 | 相談室 | 5 | ⑤相談室
5 | 河原田小学校 | 5河原田小学校 | 1 | 会議室 | 6 | ⑥会議室
6 | 河原田小学校 | 6河原田小学校 | 1 | 保健室 | 4 | ④保健室
7 | 河原田小学校 | 7河原田小学校 | 1 | 特別支援（なかよしA） | 8 | ⑧その他居室（授業での使用が想定される居室）
8 | 河原田小学校 | 8河原田小学校 | 1 | 特別支援（なかよしB） | 8 | ⑧その他居室（授業での使用が想定される居室）
9 | 河原田小学校 | 9河原田小学校 | 1 | 学習室 | 8 | ⑧その他居室（授業での使用が想定される居室）
10 | 河原田小学校 | 10河原田小学校 | 2 | 普通教室 | 1 | ①67.5㎡程度の室
11 | 河原田小学校 | 11河原田小学校 | 2 | 普通教室 | 1 | ①67.5㎡程度の室
12 | 河原田小学校 | 12河原田小学校 | 2 | 多目的教室 | 8 | ⑧その他居室（授業での使用が想定される居室）
13 | 河原田小学校 | 13河原田小学校 | 2 | パソコン室 | 8 | ⑧その他居室（授業での使用が想定される居室）
1 | 川島小学校 | 1川島小学校 | 1 | 校長室 | 3 | ③校長室
2 | 川島小学校 | 2川島小学校 | 1 | 職員室 | 2 | ②職員室
3 | 川島小学校 | 3川島小学校 | 1 | 保健室 | 4 | ④保健室
4 | 川島小学校 | 4川島小学校 | 1 | 相談室 | 5 | ⑤相談室
5 | 川島小学校 | 5川島小学校 | 3 | パソコン | 8 | ⑧その他居室（授業での使用が想定される居室）
6 | 川島小学校 | 6川島小学校 | 1 | 教材室 | 8 | ⑧その他居室（授業での使用が想定される居室）
7 | 川島小学校 | 7川島小学校 | 1 | 会議室（南） | 6 | ⑥会議室
1 | 神前小学校 | 1神前小学校 | 1 | 校長室 | 3 | ③校長室
2 | 神前小学校 | 2神前小学校 | 1 | 職員室 | 2 | ②職員室
3 | 神前小学校 | 3神前小学校 | 1 | 保健室 | 4 | ④保健室
4 | 神前小学校 | 4神前小学校 | 1 | 相談室 | 5 | ⑤相談室
5 | 神前小学校 | 5神前小学校 | 1 | ｻﾎﾟｰﾄﾙｰﾑ | 8 | ⑧その他居室（授業での使用が想定される居室）
6 | 神前小学校 | 6神前小学校 | 1 | ｺﾝﾋﾟｭｰﾀｰ室 | 8 | ⑧その他居室（授業での使用が想定される居室）
7 | 神前小学校 | 7神前小学校 | 1 | 会議室 | 6 | ⑥会議室
1 | 桜小学校 | 1桜小学校 | 1 | 校長室 | 3 | ③校長室
2 | 桜小学校 | 2桜小学校 | 1 | 職員室 | 2 | ②職員室
3 | 桜小学校 | 3桜小学校 | 1 | 相談室 | 5 | ⑤相談室
4 | 桜小学校 | 4桜小学校 | 1 | 保健室 | 4 | ④保健室
5 | 桜小学校 | 5桜小学校 | 1 | ほっとﾙｰﾑ1通級 | 8 | ⑧その他居室（授業での使用が想定される居室）
6 | 桜小学校 | 6桜小学校 | 1 | コミュニティ室 | 7 | ⑦その他居室
7 | 桜小学校 | 7桜小学校 | 3 | 相談室 | 5 | ⑤相談室
8 | 桜小学校 | 8桜小学校 | 2 | 生活科 | 8 | ⑧その他居室（授業での使用が想定される居室）
9 | 桜小学校 | 9桜小学校 | 3 | パソコン室 | 8 | ⑧その他居室（授業での使用が想定される居室）
1 | 県小学校 | 1県小学校 | 1 | 校長室 | 3 | ③校長室
2 | 県小学校 | 2県小学校 | 1 | 職員室 | 2 | ②職員室
3 | 県小学校 | 3県小学校 | 1 | 会議室 | 6 | ⑥会議室
4 | 県小学校 | 4県小学校 | 1 | 和室 | 7 | ⑦その他居室
5 | 県小学校 | 5県小学校 | 2 | 相談室 | 5 | ⑤相談室
6 | 県小学校 | 6県小学校 | 1 | 保健室 | 4 | ④保健室
7 | 県小学校 | 7県小学校 | 1 | 会議室 | 6 | ⑥会議室
8 | 県小学校 | 8県小学校 | 2 | 少人数１ | 8 | ⑧その他居室（授業での使用が想定される居室）
9 | 県小学校 | 9県小学校 | 2 | パソコン室 | 8 | ⑧その他居室（授業での使用が想定される居室）
10 | 県小学校 | 10県小学校 | 1 | 多目的教室 | 8 | ⑧その他居室（授業での使用が想定される居室）
1 | 三重小学校 | 1三重小学校 | 1 | 校長室 | 3 | ③校長室
2 | 三重小学校 | 2三重小学校 | 1 | 職員室 | 2 | ②職員室
3 | 三重小学校 | 3三重小学校 | 1 | 会議室 | 6 | ⑥会議室
4 | 三重小学校 | 4三重小学校 | 1 | 保健室 | 4 | ④保健室
5 | 三重小学校 | 5三重小学校 | 1 | パソコン室 | 8 | ⑧その他居室（授業での使用が想定される居室）
1 | 大矢知興譲小学校 | 1大矢知興譲小学校 | 1 | 校長室 | 3 | ③校長室
2 | 大矢知興譲小学校 | 2大矢知興譲小学校 | 1 | 職員室 | 2 | ②職員室
3 | 大矢知興譲小学校 | 3大矢知興譲小学校 | 1 | 保健室 | 4 | ④保健室
4 | 大矢知興譲小学校 | 4大矢知興譲小学校 | 1 | 印刷室 | 8 | ⑧その他居室（授業での使用が想定される居室）
5 | 大矢知興譲小学校 | 5大矢知興譲小学校 | 1 | 少人数 | 8 | ⑧その他居室（授業での使用が想定される居室）
6 | 大矢知興譲小学校 | 6大矢知興譲小学校 | 1 | 特別支援（なかよし4） | 8 | ⑧その他居室（授業での使用が想定される居室）
7 | 大矢知興譲小学校 | 7大矢知興譲小学校 | 1 | 特別支援（なかよし5） | 8 | ⑧その他居室（授業での使用が想定される居室）
8 | 大矢知興譲小学校 | 8大矢知興譲小学校 | 2 | ﾏﾙﾁﾒﾃﾞｨｱﾙｰﾑ | 8 | ⑧その他居室（授業での使用が想定される居室）
9 | 大矢知興譲小学校 | 9大矢知興譲小学校 | 3 | 第一音楽室 | 8 | ⑧その他居室（授業での使用が想定される居室）
1 | 八郷小学校 | 1八郷小学校 | 1 | 校長室 | 3 | ③校長室
2 | 八郷小学校 | 2八郷小学校 | 1 | 職員室 | 2 | ②職員室
3 | 八郷小学校 | 3八郷小学校 | 1 | OA室 | 7 | ⑦その他居室
4 | 八郷小学校 | 4八郷小学校 | 1 | 保健室 | 4 | ④保健室
5 | 八郷小学校 | 5八郷小学校 | 1 | 相談室 | 5 | ⑤相談室
6 | 八郷小学校 | 6八郷小学校 | 1 | 相談室 | 5 | ⑤相談室
7 | 八郷小学校 | 7八郷小学校 | 4 | 情報室（PC） | 8 | ⑧その他居室（授業での使用が想定される居室）
8 | 八郷小学校 | 8八郷小学校 | 4 | 児童会室 | 6 | ⑥会議室
9 | 八郷小学校 | 9八郷小学校 | 3 | 多目的室 | 8 | ⑧その他居室（授業での使用が想定される居室）
10 | 八郷小学校 | 10八郷小学校 | 3 | 少人数 | 8 | ⑧その他居室（授業での使用が想定される居室）
11 | 八郷小学校 | 11八郷小学校 | 3 | 少人数 | 8 | ⑧その他居室（授業での使用が想定される居室）
12 | 八郷小学校 | 12八郷小学校 | 3 | 開放教室（北・南） | 8 | ⑧その他居室（授業での使用が想定される居室）
1 | 下野小学校 | 1下野小学校 | 1 | 校長室 | 3 | ③校長室
2 | 下野小学校 | 2下野小学校 | 1 | 職員室 | 2 | ②職員室
3 | 下野小学校 | 3下野小学校 | 1 | 相談室 | 5 | ⑤相談室
4 | 下野小学校 | 4下野小学校 | 1 | 保健室 | 4 | ④保健室
5 | 下野小学校 | 5下野小学校 | 2 | やまびこ | 8 | ⑧その他居室（授業での使用が想定される居室）
6 | 下野小学校 | 6下野小学校 | 3 | パソコン | 8 | ⑧その他居室（授業での使用が想定される居室）
7 | 下野小学校 | 7下野小学校 | 1 | 開放室 | 8 | ⑧その他居室（授業での使用が想定される居室）
1 | 保々小学校 | 1保々小学校 | 1 | 校長室 | 3 | ③校長室
2 | 保々小学校 | 2保々小学校 | 1 | 職員室 | 2 | ②職員室
3 | 保々小学校 | 3保々小学校 | 1 | 相談室1 | 5 | ⑤相談室
4 | 保々小学校 | 4保々小学校 | 1 | 保健室 | 4 | ④保健室
5 | 保々小学校 | 5保々小学校 | 2 | 低学年音楽室 | 8 | ⑧その他居室（授業での使用が想定される居室）
6 | 保々小学校 | 6保々小学校 | 2 | 少人数 | 8 | ⑧その他居室（授業での使用が想定される居室）
7 | 保々小学校 | 7保々小学校 | 3 | 少人数 | 8 | ⑧その他居室（授業での使用が想定される居室）
8 | 保々小学校 | 8保々小学校 | 3 | パソコン室 | 8 | ⑧その他居室（授業での使用が想定される居室）
9 | 保々小学校 | 9保々小学校 | 1 | 視聴覚室 | 8 | ⑧その他居室（授業での使用が想定される居室）
1 | 水沢小学校 | 1水沢小学校 | 1 | 校長室 | 3 | ③校長室
2 | 水沢小学校 | 2水沢小学校 | 1 | 職員室 | 2 | ②職員室
3 | 水沢小学校 | 3水沢小学校 | 1 | 相談室 | 5 | ⑤相談室
4 | 水沢小学校 | 4水沢小学校 | 1 | 保健室 | 4 | ④保健室
5 | 水沢小学校 | 5水沢小学校 | 1 | 会議室 | 6 | ⑥会議室
6 | 水沢小学校 | 6水沢小学校 | 3 | パソコン | 8 | ⑧その他居室（授業での使用が想定される居室）
7 | 水沢小学校 | 7水沢小学校 | 1 | 少人数 | 8 | ⑧その他居室（授業での使用が想定される居室）
8 | 水沢小学校 | 8水沢小学校 | 2 | 少人数 | 8 | ⑧その他居室（授業での使用が想定される居室）
1 | 泊山小学校 | 1泊山小学校 | 1 | 相談室 | 5 | ⑤相談室
2 | 泊山小学校 | 2泊山小学校 | 1 | 特支 | 8 | ⑧その他居室（授業での使用が想定される居室）
3 | 泊山小学校 | 3泊山小学校 | 2 | 会議室 | 6 | ⑥会議室
4 | 泊山小学校 | 4泊山小学校 | 2 | ３年少人数 | 8 | ⑧その他居室（授業での使用が想定される居室）
5 | 泊山小学校 | 5泊山小学校 | 2 | ３年少人数 | 8 | ⑧その他居室（授業での使用が想定される居室）
6 | 泊山小学校 | 6泊山小学校 | 3 | ４年少人数 | 8 | ⑧その他居室（授業での使用が想定される居室）
7 | 泊山小学校 | 7泊山小学校 | 3 | 相談室 | 5 | ⑤相談室
8 | 泊山小学校 | 8泊山小学校 | 3 | 相談室2 | 5 | ⑤相談室
9 | 泊山小学校 | 9泊山小学校 | 1 | 校長室 | 3 | ③校長室
10 | 泊山小学校 | 10泊山小学校 | 1 | 職員室 | 2 | ②職員室
11 | 泊山小学校 | 11泊山小学校 | 1 | 保健室 | 4 | ④保健室
12 | 泊山小学校 | 12泊山小学校 | 1 | 生活２ | 8 | ⑧その他居室（授業での使用が想定される居室）
13 | 泊山小学校 | 13泊山小学校 | 3 | パソコン室 | 8 | ⑧その他居室（授業での使用が想定される居室）
1 | 笹川小学校 | 1笹川小学校 | 1 | 校長室 | 3 | ③校長室
2 | 笹川小学校 | 2笹川小学校 | 1 | 職員室 | 2 | ②職員室
3 | 笹川小学校 | 3笹川小学校 | 3 | 少人数 | 8 | ⑧その他居室（授業での使用が想定される居室）
4 | 笹川小学校 | 4笹川小学校 | 1 | 研修室 | 7 | ⑦その他居室
5 | 笹川小学校 | 5笹川小学校 | 1 | 保健室 | 4 | ④保健室
6 | 笹川小学校 | 6笹川小学校 | 1 | 相談室 | 5 | ⑤相談室
7 | 笹川小学校 | 7笹川小学校 | 3 | 少人数 | 8 | ⑧その他居室（授業での使用が想定される居室）
8 | 笹川小学校 | 8笹川小学校 | 1 | 通級指導教室 | 5 | ⑤相談室
9 | 笹川小学校 | 9笹川小学校 | 2 | 図書準備室 | 8 | ⑧その他居室（授業での使用が想定される居室）
10 | 笹川小学校 | 10笹川小学校 | 2 | PC室 | 8 | ⑧その他居室（授業での使用が想定される居室）
1 | 常磐西小学校 | 1常磐西小学校 | 1 | 校長室 | 3 | ③校長室
2 | 常磐西小学校 | 2常磐西小学校 | 1 | 職員室 | 2 | ②職員室
3 | 常磐西小学校 | 3常磐西小学校 | 1 | 相談室 | 5 | ⑤相談室
4 | 常磐西小学校 | 4常磐西小学校 | 3 | 会議室 | 6 | ⑥会議室
5 | 常磐西小学校 | 5常磐西小学校 | 2 | 相談室Ⅰ | 5 | ⑤相談室
6 | 常磐西小学校 | 6常磐西小学校 | 3 | ｺﾝﾋﾟｭｰﾀｰ教室 | 8 | ⑧その他居室（授業での使用が想定される居室）
7 | 常磐西小学校 | 7常磐西小学校 | 3 | のびのび2 | 8 | ⑧その他居室（授業での使用が想定される居室）
8 | 常磐西小学校 | 8常磐西小学校 | 1 | 保健室 | 4 | ④保健室
1 | 三重西小学校 | 1三重西小学校 | 1 | 校長室 | 3 | ③校長室
2 | 三重西小学校 | 2三重西小学校 | 1 | 職員室 | 2 | ②職員室
3 | 三重西小学校 | 3三重西小学校 | 1 | 会議室 | 6 | ⑥会議室
4 | 三重西小学校 | 4三重西小学校 | 2 | 教育相談室1 | 5 | ⑤相談室
5 | 三重西小学校 | 5三重西小学校 | 3 | 教育相談室2 | 5 | ⑤相談室
6 | 三重西小学校 | 6三重西小学校 | 1 | 保健室 | 4 | ④保健室
7 | 三重西小学校 | 7三重西小学校 | 2 | ｺﾝﾋﾟｭｰﾀｰ室 | 8 | ⑧その他居室（授業での使用が想定される居室）
8 | 三重西小学校 | 8三重西小学校 | 1 | プレールーム | 8 | ⑧その他居室（授業での使用が想定される居室）
9 | 三重西小学校 | 9三重西小学校 | 2 | 共同事務 | 6 | ⑥会議室
10 | 三重西小学校 | 10三重西小学校 | 1 | 和室開放用 | 7 | ⑦その他居室
1 | 大谷台小学校 | 1大谷台小学校 | 1 | 校長室 | 3 | ③校長室
2 | 大谷台小学校 | 2大谷台小学校 | 1 | 職員室 | 2 | ②職員室
3 | 大谷台小学校 | 3大谷台小学校 | 2 | 会議室 | 6 | ⑥会議室
4 | 大谷台小学校 | 4大谷台小学校 | 1 | 保健室 | 4 | ④保健室
5 | 大谷台小学校 | 5大谷台小学校 | 1 | 特別支援（たんぽぽ2） | 8 | ⑧その他居室（授業での使用が想定される居室）
6 | 大谷台小学校 | 6大谷台小学校 | 2 | 図書低 | 8 | ⑧その他居室（授業での使用が想定される居室）
7 | 大谷台小学校 | 7大谷台小学校 | 3 | 相談室 | 5 | ⑤相談室
8 | 大谷台小学校 | 8大谷台小学校 | 2 | パソコン室 | 8 | ⑧その他居室（授業での使用が想定される居室）
9 | 大谷台小学校 | 9大谷台小学校 | 1 | 会議室 | 6 | ⑥会議室
10 | 大谷台小学校 | 10大谷台小学校 | 1 | 会議室（和室） | 6 | ⑥会議室
11 | 大谷台小学校 | 11大谷台小学校 | 1 | 事務室 | 6 | ⑥会議室
1 | 桜台小学校 | 1桜台小学校 | 1 | 校長室 | 3 | ③校長室
2 | 桜台小学校 | 2桜台小学校 | 1 | 職員室 | 2 | ②職員室
3 | 桜台小学校 | 3桜台小学校 | 1 | 相談室（小） | 5 | ⑤相談室
4 | 桜台小学校 | 4桜台小学校 | 1 | 相談室 | 5 | ⑤相談室
5 | 桜台小学校 | 5桜台小学校 | 1 | 保健室 | 4 | ④保健室
6 | 桜台小学校 | 6桜台小学校 | 1 | 第一会議室 | 6 | ⑥会議室
7 | 桜台小学校 | 7桜台小学校 | 1 | 第二会議室 | 6 | ⑥会議室
8 | 桜台小学校 | 8桜台小学校 | 1 | 低図書 | 8 | ⑧その他居室（授業での使用が想定される居室）
9 | 桜台小学校 | 9桜台小学校 | 2 | パソコン室 | 8 | ⑧その他居室（授業での使用が想定される居室）
1 | 三重北小学校 | 1三重北小学校 | 1 | 校長室 | 3 | ③校長室
2 | 三重北小学校 | 2三重北小学校 | 1 | 職員室 | 2 | ②職員室
3 | 三重北小学校 | 3三重北小学校 | 1 | 保健室 | 4 | ④保健室
4 | 三重北小学校 | 4三重北小学校 | 1 | 開放教室 | 7 | ⑦その他居室
5 | 三重北小学校 | 5三重北小学校 | 1 | 特別支援（なかよし） | 8 | ⑧その他居室（授業での使用が想定される居室）
6 | 三重北小学校 | 6三重北小学校 | 1 | ﾌﾟﾚｲﾙｰﾑ | 8 | ⑧その他居室（授業での使用が想定される居室）
7 | 三重北小学校 | 7三重北小学校 | 1 | 生活科R2 | 8 | ⑧その他居室（授業での使用が想定される居室）
8 | 三重北小学校 | 8三重北小学校 | 2 | ｺﾝﾋﾟｭｰﾀｰ室 | 8 | ⑧その他居室（授業での使用が想定される居室）
1 | 八郷西小学校 | 1八郷西小学校 | 1 | 校長室 | 3 | ③校長室
2 | 八郷西小学校 | 2八郷西小学校 | 1 | 職員室 | 2 | ②職員室
3 | 八郷西小学校 | 3八郷西小学校 | 1 | 会議室 | 6 | ⑥会議室
4 | 八郷西小学校 | 4八郷西小学校 | 1 | 開放室 | 1 | ①67.5㎡程度の室
5 | 八郷西小学校 | 5八郷西小学校 | 1 | 保健室 | 4 | ④保健室
6 | 八郷西小学校 | 6八郷西小学校 | 1 | ﾗﾝﾁﾙｰﾑ | 8 | ⑧その他居室（授業での使用が想定される居室）
7 | 八郷西小学校 | 7八郷西小学校 | 2 | 学習室 | 8 | ⑧その他居室（授業での使用が想定される居室）
8 | 八郷西小学校 | 8八郷西小学校 | 2 | パソコン室 | 8 | ⑧その他居室（授業での使用が想定される居室）
1 | 羽津北小学校 | 1羽津北小学校 | 1 | 校長室 | 3 | ③校長室
2 | 羽津北小学校 | 2羽津北小学校 | 1 | 職員室 | 2 | ②職員室
3 | 羽津北小学校 | 3羽津北小学校 | 1 | 相談室 | 5 | ⑤相談室
4 | 羽津北小学校 | 4羽津北小学校 | 1 | 保健室 | 4 | ④保健室
5 | 羽津北小学校 | 5羽津北小学校 | 1 | 会議室 | 6 | ⑥会議室
6 | 羽津北小学校 | 6羽津北小学校 | 3 | ﾌﾟﾚｲﾙｰﾑ | 8 | ⑧その他居室（授業での使用が想定される居室）
1 | 内部東小学校 | 1内部東小学校 | 1 | 校長室 | 3 | ③校長室
2 | 内部東小学校 | 2内部東小学校 | 1 | 保健室 | 4 | ④保健室
3 | 内部東小学校 | 3内部東小学校 | 1 | 相談室 | 5 | ⑤相談室
4 | 内部東小学校 | 4内部東小学校 | 1 | 相談室 | 5 | ⑤相談室
5 | 内部東小学校 | 5内部東小学校 | 1 | 会議室 | 6 | ⑥会議室
6 | 内部東小学校 | 6内部東小学校 | 1 | 特別支援（あおぞら2） | 8 | ⑧その他居室（授業での使用が想定される居室）
7 | 内部東小学校 | 7内部東小学校 | 1 | 職員室 | 2 | ②職員室
8 | 内部東小学校 | 8内部東小学校 | 2 | 家庭科室 | 8 | ⑧その他居室（授業での使用が想定される居室）
9 | 内部東小学校 | 9内部東小学校 | 2 | 準備室 | 8 | ⑧その他居室（授業での使用が想定される居室）
10 | 内部東小学校 | 10内部東小学校 | 3 | 準備 | 8 | ⑧その他居室（授業での使用が想定される居室）
11 | 内部東小学校 | 11内部東小学校 | 3 | 視聴覚室PC | 8 | ⑧その他居室（授業での使用が想定される居室）
1 | 中央小学校 | 1中央小学校 | 1 | 校長室 | 3 | ③校長室
2 | 中央小学校 | 2中央小学校 | 1 | 職員室 | 2 | ②職員室
3 | 中央小学校 | 3中央小学校 | 1 | 相談室（北） | 5 | ⑤相談室
4 | 中央小学校 | 4中央小学校 | 1 | 相談室（南） | 5 | ⑤相談室
5 | 中央小学校 | 5中央小学校 | 1 | 保健室 | 4 | ④保健室
6 | 中央小学校 | 6中央小学校 | 1 | 会議室 | 6 | ⑥会議室
7 | 中央小学校 | 7中央小学校 | 2 | PC室 | 8 | ⑧その他居室（授業での使用が想定される居室）
8 | 中央小学校 | 8中央小学校 | 1 | ｺﾐｭﾆﾃｨｰ室 | 8 | ⑧その他居室（授業での使用が想定される居室）
9 | 中央小学校 | 9中央小学校 | 2 | 相談室（心の教室） | 5 | ⑤相談室
1 | 楠小学校 | 1楠小学校 | 1 | 校長室 | 3 | ③校長室
2 | 楠小学校 | 2楠小学校 | 1 | 職員室 | 2 | ②職員室
3 | 楠小学校 | 3楠小学校 | 1 | 相談1 | 5 | ⑤相談室
4 | 楠小学校 | 4楠小学校 | 1 | 相談2 | 5 | ⑤相談室
5 | 楠小学校 | 5楠小学校 | 1 | 保健室 | 4 | ④保健室
6 | 楠小学校 | 6楠小学校 | 1 | 第一生活科室 | 8 | ⑧その他居室（授業での使用が想定される居室）
7 | 楠小学校 | 7楠小学校 | 2 | 図書室 | 8 | ⑧その他居室（授業での使用が想定される居室）
8 | 楠小学校 | 8楠小学校 | 3 | ｺﾝﾋﾟｭｰﾀ室 | 8 | ⑧その他居室（授業での使用が想定される居室）
9 | 楠小学校 | 9楠小学校 | 1 | 多目的ホール | 8 | ⑧その他居室（授業での使用が想定される居室）
10 | 楠小学校 | 10楠小学校 | 2 | 低学年図書室 | 8 | ⑧その他居室（授業での使用が想定される居室）
11 | 楠小学校 | 11楠小学校 | 3 | 特別支援 | 8 | ⑧その他居室（授業での使用が想定される居室）
12 | 楠小学校 | 12楠小学校 | 4 | 学習準備室 | 7 | ⑦その他居室
13 | 楠小学校 | 13楠小学校 | 4 | 第1音楽室 | 8 | ⑧その他居室（授業での使用が想定される居室）
14 | 楠小学校 | 14楠小学校 | 4 | 第2音楽室 | 8 | ⑧その他居室（授業での使用が想定される居室）
15 | 楠小学校 | 15楠小学校 | 1 | 倉庫 | 7 | ⑦その他居室
16 | 楠小学校 | 16楠小学校 | 1 | 家庭科室 | 8 | ⑧その他居室（授業での使用が想定される居室）
17 | 楠小学校 | 17楠小学校 | 4 | 図工室 | 8 | ⑧その他居室（授業での使用が想定される居室）
1 | 中部中学校 | 1中部中学校 | 1 | 事務長室 | 3 | ③校長室
2 | 中部中学校 | 2中部中学校 | 1 | 共同実施センター | 6 | ⑥会議室
3 | 中部中学校 | 3中部中学校 | 1 | 保健室 | 4 | ④保健室
4 | 中部中学校 | 4中部中学校 | 2 | 校長室 | 3 | ③校長室
5 | 中部中学校 | 5中部中学校 | 2 | 職員室 | 2 | ②職員室
6 | 中部中学校 | 6中部中学校 | 2 | 相談室 | 5 | ⑤相談室
7 | 中部中学校 | 7中部中学校 | 2 | 休憩室 | 7 | ⑦その他居室
8 | 中部中学校 | 8中部中学校 | 2 | ｺﾐｭﾆﾃｨｰ広場 | 8 | ⑧その他居室（授業での使用が想定される居室）
9 | 中部中学校 | 9中部中学校 | 2 | 体育室 | 7 | ⑦その他居室
10 | 中部中学校 | 10中部中学校 | 1 | パソコン室 | 8 | ⑧その他居室（授業での使用が想定される居室）
11 | 中部中学校 | 11中部中学校 | 1 | 配膳室 | 7 | ⑦その他居室
1 | 塩浜中学校 | 1塩浜中学校 | 1 | 相談室 | 5 | ⑤相談室
2 | 塩浜中学校 | 2塩浜中学校 | 2 | 第一会議室 | 6 | ⑥会議室
3 | 塩浜中学校 | 3塩浜中学校 | 1 | 第二会議室 | 6 | ⑥会議室
4 | 塩浜中学校 | 4塩浜中学校 | 2 | 事務センター | 6 | ⑥会議室
5 | 塩浜中学校 | 5塩浜中学校 | 3 | ｺﾝﾋﾟｭｰﾀｰ室 | 8 | ⑧その他居室（授業での使用が想定される居室）
6 | 塩浜中学校 | 6塩浜中学校 | 2 | 多目的教室（集団学習室） | 8 | ⑧その他居室（授業での使用が想定される居室）
7 | 塩浜中学校 | 7塩浜中学校 | 3 | 美術室 | 8 | ⑧その他居室（授業での使用が想定される居室）
8 | 塩浜中学校 | 8塩浜中学校 | 3 | 音楽室 | 8 | ⑧その他居室（授業での使用が想定される居室）
9 | 塩浜中学校 | 9塩浜中学校 | 1 | 保健室 | 4 | ④保健室
10 | 塩浜中学校 | 10塩浜中学校 | 1 | 職員室 | 2 | ②職員室
11 | 塩浜中学校 | 11塩浜中学校 | 1 | 校長室 | 3 | ③校長室
12 | 塩浜中学校 | 12塩浜中学校 | 1 | 配膳室 | 7 | ⑦その他居室
1 | 山手中学校 | 1山手中学校 | 1 | 校長室 | 3 | ③校長室
2 | 山手中学校 | 2山手中学校 | 1 | 職員室 | 2 | ②職員室
3 | 山手中学校 | 3山手中学校 | 1 | 保健室 | 4 | ④保健室
4 | 山手中学校 | 4山手中学校 | 1 | 更衣（研修） | 7 | ⑦その他居室
5 | 山手中学校 | 5山手中学校 | 3 | 相談室 | 5 | ⑤相談室
6 | 山手中学校 | 6山手中学校 | 3 | 相談室 | 5 | ⑤相談室
7 | 山手中学校 | 7山手中学校 | 3 | ｺﾝﾋﾟｭｰﾀｰ室 | 8 | ⑧その他居室（授業での使用が想定される居室）
8 | 山手中学校 | 8山手中学校 | 1 | 配膳室 | 7 | ⑦その他居室
9 | 山手中学校 | 9山手中学校 | 1 | 相談室 | 5 | ⑤相談室
10 | 山手中学校 | 10山手中学校 | 1 | 相談室 | 5 | ⑤相談室
11 | 山手中学校 | 11山手中学校 | 1 | 相談室 | 5 | ⑤相談室
1 | 富田中学校 | 1富田中学校 | 1 | 校長室 | 3 | ③校長室
2 | 富田中学校 | 2富田中学校 | 1 | 職員室 | 2 | ②職員室
3 | 富田中学校 | 3富田中学校 | 1 | 保健室 | 4 | ④保健室
4 | 富田中学校 | 4富田中学校 | 1 | 相談室 | 5 | ⑤相談室
5 | 富田中学校 | 5富田中学校 | 2 | 少人数 | 8 | ⑧その他居室（授業での使用が想定される居室）
6 | 富田中学校 | 6富田中学校 | 1 | 給食配膳室 | 7 | ⑦その他居室
1 | 富洲原中学校 | 1富洲原中学校 | 1 | 校長室 | 3 | ③校長室
2 | 富洲原中学校 | 2富洲原中学校 | 1 | 職員室 | 2 | ②職員室
3 | 富洲原中学校 | 3富洲原中学校 | 1 | 会議室 | 6 | ⑥会議室
4 | 富洲原中学校 | 4富洲原中学校 | 1 | 相談室 | 5 | ⑤相談室
5 | 富洲原中学校 | 5富洲原中学校 | 1 | 保健室 | 4 | ④保健室
6 | 富洲原中学校 | 6富洲原中学校 | 2 | 図書室 | 8 | ⑧その他居室（授業での使用が想定される居室）
7 | 富洲原中学校 | 7富洲原中学校 | 1 | 少人数 | 8 | ⑧その他居室（授業での使用が想定される居室）
8 | 富洲原中学校 | 8富洲原中学校 | 2 | 少人数 | 8 | ⑧その他居室（授業での使用が想定される居室）
9 | 富洲原中学校 | 9富洲原中学校 | 2 | 会議室 | 6 | ⑥会議室
10 | 富洲原中学校 | 10富洲原中学校 | 3 | ｺﾝﾋﾟｭｰﾀｰ室 | 8 | ⑧その他居室（授業での使用が想定される居室）
11 | 富洲原中学校 | 11富洲原中学校 | 1 | 配膳室 | 7 | ⑦その他居室
1 | 笹川中学校 | 1笹川中学校 | 2 | 少人数 | 8 | ⑧その他居室（授業での使用が想定される居室）
2 | 笹川中学校 | 2笹川中学校 | 1 | 会議室 | 6 | ⑥会議室
1 | 三滝中学校 | 1三滝中学校 | 1 | 校長室 | 3 | ③校長室
2 | 三滝中学校 | 2三滝中学校 | 1 | 職員室 | 2 | ②職員室
3 | 三滝中学校 | 3三滝中学校 | 1 | 和室 | 7 | ⑦その他居室
4 | 三滝中学校 | 4三滝中学校 | 1 | 相談室 | 5 | ⑤相談室
5 | 三滝中学校 | 5三滝中学校 | 1 | 保健室 | 4 | ④保健室
6 | 三滝中学校 | 6三滝中学校 | 1 | 休憩室 | 7 | ⑦その他居室
7 | 三滝中学校 | 7三滝中学校 | 2 | 相談室 | 5 | ⑤相談室
8 | 三滝中学校 | 8三滝中学校 | 3 | 心の相談室 | 5 | ⑤相談室
9 | 三滝中学校 | 9三滝中学校 | 4 | 第2職員室 | 6 | ⑥会議室
10 | 三滝中学校 | 10三滝中学校 | 1 | ｺﾝﾋﾟｭｰﾀ | 8 | ⑧その他居室（授業での使用が想定される居室）
11 | 三滝中学校 | 11三滝中学校 | 1 | 相談室 | 5 | ⑤相談室
12 | 三滝中学校 | 12三滝中学校 | 1 | 配膳室 | 7 | ⑦その他居室
1 | 大池中学校 | 1大池中学校 | 2 | 生徒会 | 7 | ⑦その他居室
2 | 大池中学校 | 2大池中学校 | 3 | ｺﾝﾋﾟｭｰﾀ | 8 | ⑧その他居室（授業での使用が想定される居室）
3 | 大池中学校 | 3大池中学校 | 2 | 会議室 | 6 | ⑥会議室
4 | 大池中学校 | 4大池中学校 | 2 | 少人数 | 8 | ⑧その他居室（授業での使用が想定される居室）
5 | 大池中学校 | 5大池中学校 | 3 | カウンセリングルーム | 5 | ⑤相談室
6 | 大池中学校 | 6大池中学校 | 1 | 校長室 | 3 | ③校長室
7 | 大池中学校 | 7大池中学校 | 1 | 職員室 | 2 | ②職員室
8 | 大池中学校 | 8大池中学校 | 1 | 配膳室 | 7 | ⑦その他居室
9 | 大池中学校 | 9大池中学校 | 1 | ﾁｬﾚﾝｼﾞﾙｰﾑ | 8 | ⑧その他居室（授業での使用が想定される居室）
10 | 大池中学校 | 10大池中学校 | 2 | 相談室 | 5 | ⑤相談室
1 | 朝明中学校 | 1朝明中学校 | 1 | 相談室 | 5 | ⑤相談室
2 | 朝明中学校 | 2朝明中学校 | 2 | ｺﾝﾋﾟｭｰﾀ | 8 | ⑧その他居室（授業での使用が想定される居室）
3 | 朝明中学校 | 3朝明中学校 | 1 | 校長室 | 3 | ③校長室
4 | 朝明中学校 | 4朝明中学校 | 1 | 職員室 | 2 | ②職員室
5 | 朝明中学校 | 5朝明中学校 | 1 | 放送室 | 7 | ⑦その他居室
6 | 朝明中学校 | 6朝明中学校 | 1 | 相談室 | 5 | ⑤相談室
7 | 朝明中学校 | 7朝明中学校 | 1 | 相談室 | 5 | ⑤相談室
8 | 朝明中学校 | 8朝明中学校 | 1 | 相談室 | 5 | ⑤相談室
9 | 朝明中学校 | 9朝明中学校 | 1 | 会議室 | 6 | ⑥会議室
10 | 朝明中学校 | 10朝明中学校 | 1 | 保健室 | 4 | ④保健室
11 | 朝明中学校 | 11朝明中学校 | 1 | 配膳室 | 7 | ⑦その他居室
12 | 朝明中学校 | 12朝明中学校 | 2 | 相談室 | 8 | ⑧その他居室（授業での使用が想定される居室）
1 | 保々中学校 | 1保々中学校 | 1 | 保健室 | 4 | ④保健室
2 | 保々中学校 | 2保々中学校 | 1 | 相談室1 | 5 | ⑤相談室
3 | 保々中学校 | 3保々中学校 | 1 | 相談室2 | 5 | ⑤相談室
4 | 保々中学校 | 4保々中学校 | 1 | 配膳 | 7 | ⑦その他居室
5 | 保々中学校 | 5保々中学校 | 2 | 少人数 | 8 | ⑧その他居室（授業での使用が想定される居室）
6 | 保々中学校 | 6保々中学校 | 2 | 相談室 | 5 | ⑤相談室
7 | 保々中学校 | 7保々中学校 | 3 | ｺﾝﾋﾟｭｰﾀ | 8 | ⑧その他居室（授業での使用が想定される居室）
8 | 保々中学校 | 8保々中学校 | 1 | 職員室 | 2 | ②職員室
9 | 保々中学校 | 9保々中学校 | 1 | 校長室 | 3 | ③校長室
10 | 保々中学校 | 10保々中学校 | 1 | 配膳室 | 7 | ⑦その他居室
1 | 常磐中学校 | 1常磐中学校 | 1 | 校長室 | 3 | ③校長室
2 | 常磐中学校 | 2常磐中学校 | 1 | 職員室 | 2 | ②職員室
3 | 常磐中学校 | 3常磐中学校 | 1 | 用務室 | 7 | ⑦その他居室
4 | 常磐中学校 | 4常磐中学校 | 1 | 普 | 1 | ①67.5㎡程度の室
5 | 常磐中学校 | 5常磐中学校 | 1 | ふれあい教室 | 8 | ⑧その他居室（授業での使用が想定される居室）
6 | 常磐中学校 | 6常磐中学校 | 2 | 小教室 | 8 | ⑧その他居室（授業での使用が想定される居室）
7 | 常磐中学校 | 7常磐中学校 | 3 | 小教室 | 8 | ⑧その他居室（授業での使用が想定される居室）
8 | 常磐中学校 | 8常磐中学校 | 1 | ｺﾝﾋﾟｭｰﾀ | 8 | ⑧その他居室（授業での使用が想定される居室）
9 | 常磐中学校 | 9常磐中学校 | 1 | 保健室 | 4 | ④保健室
10 | 常磐中学校 | 10常磐中学校 | 1 | 配膳室 | 7 | ⑦その他居室
1 | 西陵中学校 | 1西陵中学校 | 1 | 校長室 | 3 | ③校長室
2 | 西陵中学校 | 2西陵中学校 | 1 | 職員室 | 2 | ②職員室
3 | 西陵中学校 | 3西陵中学校 | 1 | 保健室 | 4 | ④保健室
4 | 西陵中学校 | 4西陵中学校 | 1 | 相談１ | 5 | ⑤相談室
5 | 西陵中学校 | 5西陵中学校 | 1 | 相談室 | 5 | ⑤相談室
6 | 西陵中学校 | 6西陵中学校 | 1 | 談話室 | 5 | ⑤相談室
7 | 西陵中学校 | 7西陵中学校 | 2 | 第二相談室（やすらぎ） | 5 | ⑤相談室
8 | 西陵中学校 | 8西陵中学校 | 2 | 少人数 | 8 | ⑧その他居室（授業での使用が想定される居室）
9 | 西陵中学校 | 9西陵中学校 | 3 | パソコン室 | 8 | ⑧その他居室（授業での使用が想定される居室）
10 | 西陵中学校 | 10西陵中学校 | 1 | 相談室 | 5 | ⑤相談室
11 | 西陵中学校 | 11西陵中学校 | 1 | 配膳室 | 7 | ⑦その他居室
1 | 西笹川中学校 | 1西笹川中学校 | 2 | 校長室 | 3 | ③校長室
2 | 西笹川中学校 | 2西笹川中学校 | 2 | 職員室 | 2 | ②職員室
3 | 西笹川中学校 | 3西笹川中学校 | 1 | 多文化共生ルーム | 8 | ⑧その他居室（授業での使用が想定される居室）
4 | 西笹川中学校 | 4西笹川中学校 | 2 | 第1相談室 | 5 | ⑤相談室
5 | 西笹川中学校 | 5西笹川中学校 | 2 | 第3相談室 | 5 | ⑤相談室
6 | 西笹川中学校 | 6西笹川中学校 | 2 | 会議室 | 6 | ⑥会議室
7 | 西笹川中学校 | 7西笹川中学校 | 3 | 視聴覚室 | 8 | ⑧その他居室（授業での使用が想定される居室）
8 | 西笹川中学校 | 8西笹川中学校 | 3 | ｺﾝﾋﾟｭｰﾀ | 8 | ⑧その他居室（授業での使用が想定される居室）
9 | 西笹川中学校 | 9西笹川中学校 | 1 | 保健室 | 4 | ④保健室
10 | 西笹川中学校 | 10西笹川中学校 | 1 | 事務センター（西・東） | 6 | ⑥会議室
11 | 西笹川中学校 | 11西笹川中学校 | 1 | 第2相談室 | 5 | ⑤相談室
12 | 西笹川中学校 | 12西笹川中学校 | 1 | 配膳室 | 7 | ⑦その他居室
13 | 西笹川中学校 | 13西笹川中学校 | 1 | 相談室 | 5 | ⑤相談室
1 | 三重平中学校 | 1三重平中学校 | 1 | 校長室 | 3 | ③校長室
2 | 三重平中学校 | 2三重平中学校 | 1 | 職員室 | 2 | ②職員室
3 | 三重平中学校 | 3三重平中学校 | 1 | 相談室 | 5 | ⑤相談室
4 | 三重平中学校 | 4三重平中学校 | 1 | 相談室 | 5 | ⑤相談室
5 | 三重平中学校 | 5三重平中学校 | 1 | 小会議室 | 6 | ⑥会議室
6 | 三重平中学校 | 6三重平中学校 | 1 | 保健室 | 4 | ④保健室
7 | 三重平中学校 | 7三重平中学校 | 2 | 和室 | 7 | ⑦その他居室
8 | 三重平中学校 | 8三重平中学校 | 3 | 多目的室 | 8 | ⑧その他居室（授業での使用が想定される居室）
9 | 三重平中学校 | 9三重平中学校 | 3 | 資料室 | 7 | ⑦その他居室
10 | 三重平中学校 | 10三重平中学校 | 1 | 学習室A | 8 | ⑧その他居室（授業での使用が想定される居室）
11 | 三重平中学校 | 11三重平中学校 | 3 | ｺﾝﾋﾟｭｰﾀ | 8 | ⑧その他居室（授業での使用が想定される居室）
12 | 三重平中学校 | 12三重平中学校 | 1 | 配膳室1,2 | 7 | ⑦その他居室
1 | 羽津中学校 | 1羽津中学校 | 1 | 校長室 | 3 | ③校長室
2 | 羽津中学校 | 2羽津中学校 | 1 | 職員室 | 2 | ②職員室
3 | 羽津中学校 | 3羽津中学校 | 1 | 小会議室 | 6 | ⑥会議室
4 | 羽津中学校 | 4羽津中学校 | 1 | 保健室 | 4 | ④保健室
5 | 羽津中学校 | 5羽津中学校 | 1 | 会議室 | 6 | ⑥会議室
6 | 羽津中学校 | 6羽津中学校 | 4 | ｺﾝﾋﾟｭｰﾀ | 8 | ⑧その他居室（授業での使用が想定される居室）
7 | 羽津中学校 | 7羽津中学校 | 1 | 給食配膳室 | 7 | ⑦その他居室
1 | 西朝明中学校 | 1西朝明中学校 | 1 | 校長室 | 3 | ③校長室
2 | 西朝明中学校 | 2西朝明中学校 | 1 | 職員室 | 2 | ②職員室
3 | 西朝明中学校 | 3西朝明中学校 | 1 | 保健室 | 4 | ④保健室
4 | 西朝明中学校 | 4西朝明中学校 | 1 | 相談室 | 5 | ⑤相談室
5 | 西朝明中学校 | 5西朝明中学校 | 1 | 休憩 | 7 | ⑦その他居室
6 | 西朝明中学校 | 6西朝明中学校 | 1 | 第２相談 | 5 | ⑤相談室
7 | 西朝明中学校 | 7西朝明中学校 | 2 | 会議室 | 6 | ⑥会議室
8 | 西朝明中学校 | 8西朝明中学校 | 2 | 視聴覚室 | 8 | ⑧その他居室（授業での使用が想定される居室）
9 | 西朝明中学校 | 9西朝明中学校 | 1 | 少人数 | 8 | ⑧その他居室（授業での使用が想定される居室）
10 | 西朝明中学校 | 10西朝明中学校 | 2 | 少人数 | 8 | ⑧その他居室（授業での使用が想定される居室）
11 | 西朝明中学校 | 11西朝明中学校 | 3 | ｺﾝﾋﾟｭｰﾀ | 8 | ⑧その他居室（授業での使用が想定される居室）
12 | 西朝明中学校 | 12西朝明中学校 | 2 | 更衣室 | 7 | ⑦その他居室
1 | 桜中学校 | 1桜中学校 | 1 | 校長室 | 3 | ③校長室
2 | 桜中学校 | 2桜中学校 | 1 | 職員室 | 2 | ②職員室
3 | 桜中学校 | 3桜中学校 | 2 | 少人数 | 8 | ⑧その他居室（授業での使用が想定される居室）
4 | 桜中学校 | 4桜中学校 | 1 | 保健室 | 4 | ④保健室
5 | 桜中学校 | 5桜中学校 | 1 | 配膳室 | 7 | ⑦その他居室
6 | 桜中学校 | 6桜中学校 | 1 | 相談① | 5 | ⑤相談室
7 | 桜中学校 | 7桜中学校 | 1 | 相談② | 5 | ⑤相談室
8 | 桜中学校 | 8桜中学校 | 1 | 相談③ | 5 | ⑤相談室
9 | 桜中学校 | 9桜中学校 | 2 | 少人数 | 8 | ⑧その他居室（授業での使用が想定される居室）
10 | 桜中学校 | 10桜中学校 | 3 | 特別支援（6組B） | 8 | ⑧その他居室（授業での使用が想定される居室）
11 | 桜中学校 | 11桜中学校 | 2 | ｺﾝﾋﾟｭｰﾀ | 8 | ⑧その他居室（授業での使用が想定される居室）
12 | 桜中学校 | 12桜中学校 | 1 | R2配膳室 | 7 | ⑦その他居室
1 | 内部中学校 | 1内部中学校 | 1 | 校長室 | 3 | ③校長室
2 | 内部中学校 | 2内部中学校 | 1 | 職員室 | 2 | ②職員室
3 | 内部中学校 | 3内部中学校 | 1 | 放送室 | 7 | ⑦その他居室
4 | 内部中学校 | 4内部中学校 | 1 | 保健室 | 4 | ④保健室
5 | 内部中学校 | 5内部中学校 | 1 | 会議室 | 6 | ⑥会議室
6 | 内部中学校 | 6内部中学校 | 1 | 和室 | 7 | ⑦その他居室
7 | 内部中学校 | 7内部中学校 | 2 | 学習室（南） | 8 | ⑧その他居室（授業での使用が想定される居室）
8 | 内部中学校 | 8内部中学校 | 4 | 学習室（北） | 8 | ⑧その他居室（授業での使用が想定される居室）
9 | 内部中学校 | 9内部中学校 | 4 | ｺﾝﾋﾟｭｰﾀ | 8 | ⑧その他居室（授業での使用が想定される居室）
10 | 内部中学校 | 10内部中学校 | 1 | 学習室 | 8 | ⑧その他居室（授業での使用が想定される居室）
11 | 内部中学校 | 11内部中学校 | 1 | 給食配膳室 | 7 | ⑦その他居室
1 | 楠中学校 | 1楠中学校 | 1 | 校長室 | 3 | ③校長室
2 | 楠中学校 | 2楠中学校 | 2 | 研修室（B） | 7 | ⑦その他居室
3 | 楠中学校 | 3楠中学校 | 1 | 職員室 | 2 | ②職員室
4 | 楠中学校 | 4楠中学校 | 1 | 教育相談室 | 5 | ⑤相談室
5 | 楠中学校 | 5楠中学校 | 1 | 保健室 | 4 | ④保健室
6 | 楠中学校 | 6楠中学校 | 2 | ｶｳﾝｾﾘﾝｸﾞ室 | 5 | ⑤相談室
7 | 楠中学校 | 7楠中学校 | 3 | 多目的室（西） | 8 | ⑧その他居室（授業での使用が想定される居室）
8 | 楠中学校 | 8楠中学校 | 1 | 生徒会（西・東） | 6 | ⑥会議室
9 | 楠中学校 | 9楠中学校 | 3 | 多目的室（東） | 8 | ⑧その他居室（授業での使用が想定される居室）
10 | 楠中学校 | 10楠中学校 | 1 | 配膳室 | 7 | ⑦その他居室